## Gesamtübersicht
Stand: 11.07.2022; Für alle Angaben in dieser Tabelle sind die jeweiligen Mitgliedsunternehmen des VDGH verantwortlich
Unternehmen | Methode | Produktname | POCT oder Zentrallabor | Ansprechpartner | Kontaktdaten | Notiz
A.Menarini Diagnostics | PCR | VITA PCR SARS CoV-2 2nd generation | POCT Kartuschensystem | Frau Vera Schlossbauer | vschlossbauer@menarinidiagnostics.de | * Testergebnis in 20 Minuten * wartungsfrei * weitere Parameter wie FLU A/B, Strep A, combo FLU/COV (ein Test), combo FLU/RSV (ein Test)
Abbott Diagnostics | Antikörper | SARS-CoV-2 IgG Assay für ARCHITECT und Alinity | Zentrallabor | Carla Saraiva Mertens | carlasaraiva.mertens@abbott.com | Der SARS-CoV-2-IgG-Assay ist ein Chemilumineszenz-Mikropartikelimmunoassay (CMIA) für den qualitativen Nachweis von IgG-Antikörpern gegen SARS-CoV-2 in Humanserum und -plasma auf den Alinity i und ARCHITECT i Systemen. Der SARS-CoV-2-IgG-Assay dient als Hilfsmittel für die Diagnose einer SARS-CoV-2-Infektion in Verbindung mit dem klinischen Erscheinungsbild und anderen Labortests. Die Zeit bis zum ersten Ergebnis ist 28 Minuten. Der SARS-CoV-2 IgG Assay dient zum Nachweis von Antikörpern der Immunglobulinklasse G (IgG) gegen das Nukleokapsidprotein von SARS-CoV-2 im Serum und Plasma von Patienten mit Anzeichen und Symptomen einer Infektion, bei denen eine Coronavirus-Erkrankung (COVID-19) vermutet wird, oder im Serum und Plasma von Personen, die mit SARS-CoV-2 infiziert sein könnten.
Abbott Diagnostics | Antikörper | SARS-CoV-2 IgM Assay für ARCHITECT und Alinity | Zentrallabor | Carla Saraiva Mertens | carlasaraiva.mertens@abbott.com | Der SARS-CoV-2 IgM Assay ist ein qualitativer Zwei-Schritt Chemilumineszenz-Mikropartikelimmunoassay (CMIA) zum Nachweis von Immunglobulin Klasse M (IgM) gegen das Spike-Protein von SARS-CoV-2. Der SARS-CoV-2 IgM Assay wird in Verbindung mit dem klinischen Bild und weiteren Labortests als Hilfsmittel zur Diagnose einer SARS-CoV-2-Infektion eingesetzt. Die Ergebnisse des SARS-CoV-2 IgM Assays sollten nicht als alleinige Grundlage für die Diagnose verwendet werden. Die Zeit bis zum ersten Ergebnis ist 28 Minuten
Abbott Diagnostics | Antikörper | SARS-CoV-2 IgG II Quant Assay für ARCHITECT und Alinity | Zentrallabor | Carla Saraiva Mertens | carlasaraiva.mertens@abbott.com | SARS-CoV-2 IgG II Quant Assay ist ein Chemilumineszenz-Mikropartikelimmunoassay (CMIA) zum qualitativen und quantitativen Nachweis von IgG-Antikörpern gegen SARS-CoV-2 in Humanserum und -plasma auf dem Alinity i und ARCHITECT i System Der SARS-CoV-2 IgG II Quant Assay wird in Verbindung mit dem klinischen Bild und weiteren Labortests als Hilfsmittel zur Diagnose einer SARS-CoV-2-Infektion eingesetzt. Der Assay ist auch zur Bewertung des Immunstatus von Personen durch Messung von IgG-Antikörpern gegen die Spike-Rezeptor-Bindungsdomäne (RBD) von SARS CoV-2 gedacht. Die Ergebnisse des SARS-CoV-2 IgG II Quant Assays sollten nicht als alleinige Grundlage für die Diagnose verwendet werden.
Abbott Molecular Diagnostics | PCR | Abbott Alinity m SARS-CoV-2 | Zentrallabor | Heidrun Kirsch | heidrun.kirsch@abbott.com
Abbott Molecular Diagnostics | PCR | Abbott RealTime m SARS-CoV-2 | Zentrallabor | Heidrun Kirsch | heidrun.kirsch@abbott.com
Abbott Molecular Diagnostics | PCR | Abbott Alinity m RESP-4-Plex | Zentrallabor | Heidrun Kirsch | heidrun.kirsch@abbott.com | 4-Plex Assay (SARS-CoV-2, FluA/B, RSV)
Abbott Rapid Diagnostics Germany GmbH | Antigen | Panbio Covid-19 Antigen Self Test | POCT - Selbsttest | Andreas Gebauer, Commercial Manager DACH | andreas.gebauer@abbott.com | Es werden drei Verpackungseinheiten erhältlich sein. 1T, 10T, 20T
Abbott Rapid Diagnostics Germany GmbH | NAT | ID NOW COVID-19 | POCT Kartuschensystem / Gerät | Jörg Teubner | joerg.teubner@abbott.com | - Ergebnis in 13 Minuten - Direkter Abstrich, kein Pipettieren notwendig - Einfach und intuitiv dank Anleitung auf dem Display - Sofort einsatzbereit mit allen Bestandteilen im Kit - wartungs- und kalibrierungsfrei
Abbott Rapid Diagnostics Germany GmbH | Antigen | Panbio COVID-19 Ag - nasopharyngeal | POCT lateral flow | Jörg Teubner | joerg.teubner@abbott.com | - hohe Arbeitssicherheit: wiederverschließbares Extraktionsröhrchen minimiert das Risiko einer Kontamination der Einrichtung und des Personals - Sofort einsatzbereit mit allen Bestandteilen im Kit, inkl. Pos/Neg-Kontrollen - Inklusive Röhrchenhalter für die gleichzeitige Abarbeitung von 9 Schnelltests - WHO gelistet
Abbott Rapid Diagnostics Germany GmbH | Antikörper | Panbio COVID-19 IgG/IgM | POCT lateral flow | Jörg Teubner | joerg.teubner@abbott.com | Sofort einsatzbereit mit allen Bestandteilen im Kit, inkl. Pos/Neg-Kontrollen Separate Testlinien für IgG, IgM und Verfahrenskontrolle Erfordert nur 20μg Kapillarblut aus der Fingerbeere
Abbott Rapid Diagnostics Germany GmbH | Antigen | Panbio™ COVID-19 Ag Rapid Test Device (Nasal) | POCT lateral flow | Jörg Teubner | joerg.teubner@abbott.com | Patientenfreundliche Option für selbst Probennahme minimiert die Exposition des medizinischen Personals-hohe Arbeitssicherheit: wiederverschließbares Extraktionsröhrchen minimiert das Risiko einer Kontamination der Einrichtung und des Personals. -sofort Einsatzbereit mit allen Bestandteilen im Kit inkl. Po/Neg-Kontrollen. -Inklusive Röhrchenhalter für die gleichzeitige Abarbeitung von 9 Schnelltests. -WHO gelistet
Agilent Technologies Sales & Services GmbH & Co. KG | PCR | SARS-CoV-2 qRT-PCR Dx Kit | Zentrallabor | Yves Texier | yves.texier@agilent.com | Multiplex-Single-Tube Assay (4 Farben), Targets: N1, N2, RNaseP, Workflow validiert für Systeme verschiedener Hersteller
Agilent Technologies Sales & Services GmbH & Co. KG | Antikörper | SARS-CoV-2 IgG ELISA Kit | Zentrallabor | Yves Texier | yves.texier@agilent.com | Nachweis von Antikörpern gegen das Spike-Protein von SARS-CoV-2, Inkubation bei 37℃, keine Grauzone bei der Dateninterpretation
AID Autoimmun Diagnostika GmbH | PCR | AID SARS-COV-2 DETEKTIONS KIT (inkl. Extraktion) | Zentrallabor | Schöllhorn, Johannes (Ass. der Geschäftsleitung) | info@aid-diagnostika.com | RNA Nachweis mittels multiplex rT-qPCR zum Nachweis von 2 Targets
AID Autoimmun Diagnostika GmbH | EliSpot/ FluoroSpot Assay | AID CoV-iSpot SARS-CoV-2 EliSpot Assay | Zentrallabor | Schöllhorn, Johannes (Ass. der Geschäftsleitung) | info@aid-diagnostika.com | Nachweis einer IFN-γ und IL-2-Reaktion von erregerspezifisch aktivierten T-Zellen spezifisch gegen SARS-CoV-2 und/oder weitere Coronaviridae
AID Autoimmun Diagnostika GmbH | RNA Isolierung | AID Smart Lysis Tool | Zentrallabor | Schöllhorn, Johannes (Ass. der Geschäftsleitung) | info@aid-diagnostika.com | unkomplizierte und schnelle Isolierung von RNA für die Verwendung in der PCR
Aidian Germany GmbH | Antigen | Biosynex Covid-19 Ag BSS | POCT lateral flow | Robert Fuller | Info@aidian.de | Tel.:06196 7700146
Aidian Germany GmbH | Antikörper | Acro Biotech IgG/IgM antibody test | POCT lateral flow | Robert Fuller | Info@aidian.de | Tel.:06196 7700146
Aidian Germany GmbH | Antigen | Gensure AG test 2004 n/s | POCT lateral flow | Robert Fuller | Info@aidian.de | nasal und/oder Speichel möglich
Aidian Germany GmbH | isothermale PCR | Egoo Health system | POCT Kartuschensystem | Robert Fuller | Info@aidian.de | NAT Verfahren, isotermal Amplifikation
ASBACH MEDICAL PRODUCTS GMBH | Antikörper | iFlash SARS-CoV-2 IgM | Zentrallabor | Thomas Bossmann/ Anja Bossmann | info@amp-asbach.com | Hersteller Shenzhen YHLO Biotech Co., Ltd. (YHLO) Automatisierte Abarbeitung (CLIA)
ASBACH MEDICAL PRODUCTS GMBH | Antikörper | iFlash SARS-CoV-2 IgG | Zentrallabor | Thomas Bossmann/ Anja Bossmann | info@amp-asbach.com | Hersteller Shenzhen YHLO Biotech Co., Ltd. (YHLO) Automatisierte Abarbeitung (CLIA)
ASBACH MEDICAL PRODUCTS GMBH | Antigen | iFlash-2019-nCoV Antigen | Zentrallabor | Thomas Bossmann/ Anja Bossmann | info@amp-asbach.com | Hersteller Shenzhen YHLO Biotech Co., Ltd. (YHLO) Automatisierte Abarbeitung (CLIA)
ASBACH MEDICAL PRODUCTS GMBH | Antigen | UNICELL-2019-nCoV Ag | Zentrallabor | Thomas Bossmann/ Anja Bossmann | info@amp-asbach.com | Hersteller Shenzhen YHLO Biotech Co., Ltd. (YHLO) Automatisierte Abarbeitung (IF)
ASBACH MEDICAL PRODUCTS GMBH | Antigen | GLINE-2019-nCoV Ag | POCT lateral flow | Thomas Bossmann/ Anja Bossmann | info@amp-asbach.com | Hersteller Shenzhen YHLO Biotech Co., Ltd. (YHLO)
Axon Lab AG | Antigen | mö-screen Antigen Test | POCT | Alfred Gökeler | alfred.goekeler@axonlab.de Axon Lab AG, Heinrich-Otto-Str. 1, 73262 Reichenbach Mobil +49 176 19226037
Axon Lab AG | Antigen | Exdia Covid-19 Ag Test | POCT | Fernando Ammann | fernando.ammann@axonlab.com Axon Lab AG, Heinrich-Otto-Str. 1, 73262 Reichenbach Mobil +41796074795 | Ablesegerät wird dazu benötigt
BAG Diagnostics GmbH | PCR | ViroQ Rapid SARS-CoV-2 (CE IVD) | Zentrallabor | Benedikt Hampen | b.hampen@bag-diagnostics.com info@bag-diagnostics.com +49 (0)6404925-0 | Schnelle 1-Schritt Real Time PCR (50 Minuten Laufzeit) zum Nachweis von SARS-CoV-2 (E-Gen, RdRP-Gen). Interne Abstrichkontrolle RNAseP zum Ausschluß falsch negativer Resultate aufgrund inkorrekter Probennahme.
BAG Diagnostics GmbH | PCR | ViroQ SARS-FluA/B-RSV (CE IVD) | Zentrallabor | Benedikt Hampen | b.hampen@bag-diagnostics.com info@bag-diagnostics.com +49 (0)6404925-0 | 1-Schritt Real Time PCR (60 Minuten Laufzeit) zum parallelen Nachweis und Differenzierung von SARS-CoV-2 (RdRP- und N-Gen), Influenza A, Influenza B und RSV in einer Reaktion. Interne Abstrichkontrolle RNAseP zum Auschluß falsch negativer Resultate aufgrund inkorrekter Probennahme.
Beckman Coulter GmbH | Antikörper | Access SARS-CoV-2 IgG | Zentrallabor | Thomas Scheele | tscheele@beckman.com | Der Access SARS-CoV-2 IgG-Assay ist ein qualitativer Test, der IgG-Antikörper gegen die Rezeptor-Bindungs-Domäne (RBD) des Spike-Proteins nachweist. Studienergebnisse zeigen, dass der Access SARS-CoV-2 IgG-Test eine ausgezeichnete Übereinstimmung mit dem Genscript SARS-CoV-2 Surrogatvirus-Neutralisationstest zeigt, der Antikörper nachweist, die die für die Infektion notwendige Interaktion zwischen der Rezeptor-Bindungsdomäne (RBD) des Spike (S)-Proteins und dem ACE-2-Wirtszellrezeptor blockieren.
Beckman Coulter GmbH | Antikörper | Access SARS-CoV-2 IgM | Zentrallabor | Thomas Scheele | tscheele@beckman.com | Der Access SARS-CoV-2 IgM-Assay ist ein qualitativer Test, der IgM-Antikörper gegen die Rezeptor-Bindungs-Domäne (RBD) des Spike-Proteins nachweist. Studien haben gezeigt, dass Antikörper gegen die RBD in vitro neutralisieren, was darauf hindeutet, dass sie bei der Genesung von einer Infektion und für eine mögliche zukünftige Immunität eine Rolle spielen könnten
Becton Dickinson GmbH | PCR | BD SARS-CoV-2 Test | Zentrallabor | Dr. Sandra Luley | sandra.luley@bd.com
Becton Dickinson GmbH | PCR | CerTest Viasure SARS-CoV-2 (N1 + N2) | Zentrallabor | Dr. Sandra Luley | sandra.luley@bd.com
Becton Dickinson GmbH | PCR | CerTest Viasure SARS-CoV-2 S gene PCR Kit | Zentrallabor | Dr. Sandra Luley | sandra.luley@bd.com
Becton Dickinson GmbH | Antigen | Veritor™ System For Rapid Detection of SARS-CoV-2 | POCT lateral flow | Dr. Sandra Luley | sandra.luley@bd.com
bioMérieux Deutschland GmbH | Antikörper | VIDAS® SARS-COV 2-IgG VIDAS® SARS-COV-2 IgM | Zentrallabor | Sabrina Wulf | sabrina.wulf@biomerieux.com | Verwendung von spezifischen „Spike-Proteinen” zum sicheren Nachweis von SARS-CoV-2-Antikörpern, auch bei Personen nach einer zukünftigen Impfung
bioMérieux Deutschland GmbH | PCR | ARGENE® SARS-COV-2 R-GENE® | Zentrallabor | Dr. Muhammed Yilmaz | muhammed.yilmaz@biomerieux.com | Real Time PCR 3 Gene SARS-CoV-2: N-Gene, RdRp, E-Gene
bioMérieux Deutschland GmbH | PCR | ARGENE®SARS-COV-2 RESPI R-GENE® | Zentrallabor | Dr. Muhammed Yilmaz | muhammed.yilmaz@biomerieux.com | Real Time PCR Nachweis von SARS-CoV-2, Influenza A, Influenza B, RSV, hMPV
bioMérieux Deutschland GmbH | PCR | BioFire® Respiratory Panel 2.1 plus | Zentrallabor | Peter Saweljew | peter.saweljew@biomerieux.com | Multiplex PCR-System zum gleichzeitigen Nachweis von 23 Erregern (inkl. SARS-CoV-2) aus Nasopharyngealabstrichen. Kartuschensystem mit integrierter Extraktion, Amplifikation und Detektion. Testdauer ca. 45 Minuten
Bio-Rad Laboratories GmbH | Antikörper | Platelia SARS CoV-2 Total Antibody Assay | Zentrallabor | Dr. Johannes Köller | johannes_koeller@bio-rad.com | Nucleocapsid
Bio-Rad Laboratories GmbH | Antikörper | BioPlex 2200 SARS CoV-2 IgG | Zentrallabor | Dr. Johannes Köller | johannes_koeller@bio-rad.com | Multiplex Verfahren mit 4 Antigenen (RBD, S1, S2 und Nucleocapsid) Qualitativen Screen und/oder Quantifizierung jedes der 4 Antigene (Antikörper-Profil)
Bio-Rad Laboratories GmbH | Antigen | Coronavirus Ag Rapid Test Cassette (Swab) | POCT Kartuschensystem / Gerät | Dr. Johannes Köller | johannes_koeller@bio-rad.com | Nucleocapsid Nasopharyngeal & Nasal Abstriche
Bio-Rad Laboratories GmbH | RT-PCR | Reliance One-Step RT-qPCR Supermix | Zentrallabor | Marcus Neusser | marcus_neusser@bio-rad.com | Virus & Pathogen Detektion 4-fach konzentrierter Single-Tube Fertigmix für bis zu 5 Zielgene 24 Std. bei Raumtemepratur verwendbar.
Bio-Rad Laboratories GmbH | RT-PCR | iTaq Universal Probes One-Step Supermix | Zentrallabor | Marcus Neusser | marcus_neusser@bio-rad.com | Virus & Pathogen Detektion 2-fach konzentrierter Single-Tube Fertigmix für bis zu 2 Zielgene
Bio-Rad Laboratories GmbH | RT-PCR | Reliance SARS-CoV-2 RT-PCR Assay Kit (IVD) | Zentrallabor | Marcus Neusser | marcus_neusser@bio-rad.com | Real-Time PCR Nachweis von SARS CoV2 im N1 und N2 Gen des Nukleokapsit, sowie des humanen RNase P Gens sowie einer internen Kontrolle.
Bosch Healthcare Solutions GmbH | RT-PCR | Vivalytic SARS-CoV-2 | Zentrallabor und auch POCT Kartuschensystem | Markus Wohlschlögel | markus.wohlschloegel@bosch.com | Der Bosch Vivalytic SARS-CoV-2-Test ist ein vollautomatisierter POC PCR-Schnelltest zum Nachweis von SARS-CoV-2 aus nasopharyngealen und oropharyngealen Abstrichproben. Die Testergebnisse liegen nach 39 Minuten am Ort der Probenentnahme vor. Die Testdurchführung ist einfach und intuitiv.
Bosch Healthcare Solutions GmbH | RT-PCR | Vivalytic SARS-CoV-2 Pooling | Zentrallabor und auch POCT Kartuschensystem | Markus Wohlschlögel | markus.wohlschloegel@bosch.com | Der Bosch Vivalytic SARS-CoV-2 Pooling Test ist ein vollautomatisierter POC PCR-Schnelltest zum Nachweis von SARS-CoV-2 aus nasopharyngealen und oropharyngealen Abstrichproben. Mit nur einer einzigen Testkartusche können bis zu 15 Proben auf SARS-CoV-2 gleichzeitig getestet werden. Die Testergebnisse liegen nach 44 Minuten am Ort der Probenentnahme vor. Die Testdurchführung ist einfach und intuitiv.
Bosch Healthcare Solutions GmbH | RT-PCR | Vivalytic SARS-CoV-2 Pooling mit Lolli-Swab | Zentrallabor und auch POCT Kartuschensystem | Markus Wohlschlögel | markus.wohlschloegel@bosch.com | Der Bosch Vivalytic SARS-CoV-2 Pooling Test mit Lolli Swab ist ein vollautomatisierter POC PCR-Schnelltest zum Nachweis von SARS-CoV-2. Für den Test werden Speichelproben mithilfe eines Lolli-Swabs genutzt. Mit nur einer einzigen Testkartusche können bis zu 15 Proben auf SARS-CoV-2 gleichzeitig getestet werden. Die Testergebnisse liegen nach 44 Minuten am Ort der Probenentnahme vor. Die Testdurchführung ist einfach und intuitiv.
Cepheid GmbH | Real-time RT PCR | Xpert SARS-CoV-2 Assay | Zentrallabor und auch POCT Kartuschensystem | Darwa Peterson | Darwa.Peterson@cepheid.com | Der Xpert Xpress SARS-CoV-2-Test ist ein vollautomatisierter singleplex Test für den qualitativen Nachweis der SARS-CoV-2 Virus-RNA. In einer Kartusche werden das E- und N2-Gen nachgewiesen, die außerdem die internen Kontrollen zur Sondenprüfung und Probenbearbeitung enthält. Nach Probenzugabe bleibt die Kartusche verschlossen und erste Resultate sind bereits nach 30 Minuten* verfügbar. (*gilt nur für positive Ergebnisse mit Early Assay Termination)
Cepheid GmbH | Real-time RT PCR | Xpert Xpress SARS-CoV-2/Flu/RSV Assay | Zentrallabor und auch POCT Kartuschensystem | Darwa Peterson | Darwa.Peterson@cepheid.com | Der Xpert Xpress SARS-CoV-2/Flu/RSV-Test ist ein vollautomatisierter multiplex Test im Kartuschenformat für den qualitativen Nachweis und die Differenzierung der RNA-Viren Influenza A, Influenza B, RSV und SARS-CoV-2 . Die Kartusche enthält außerdem die internen Kontrollen zur Sondenprüfung und Probenbearbeitung. Nach Probenzugabe bleibt die Kartusche verschlossen und erste Resultate sind bereits nach 25 Minuten* verfügbar. (*gilt nur für positive Ergebnisse mit Early Assay Termination)
concile GmbH | Antigen | NowCheck COVID-19 Ag Test (Nasopharyngeal-Abstrich) | POCT lateral Flow | Dr. Petra von der Lage | pvonderlage@concile.de
concile GmbH | Antigen | NowCheck COVID-19 Ag Test (Nasal-Abstrich) | POCT lateral flow | Dr. Petra von der Lage | pvonderlage@concile.de
concile GmbH | Antikörper | InfectCheck COVID-19 IgG/IgM | POCT lateral flow | Dr. Petra von der Lage | pvonderlage@concile.de
concile GmbH | Neutralisierende Antikörper | InfectCheck COVID-19 Nab | POCT lateral flow | Dr. Petra von der Lage | pvonderlage@concile.de | Quantitativer Schnelltest zur Messung neutralisierender IgG-Antikörper (NAb) gegen die Rezeptor-bindende Domäne (RBD) des Spike-Proteins aus Vollblut. Die Messung erfolgt auf einem der concile POCT-Reader.
Curetis GmbH - an OpGen Group Company | NAT/PCR | SARS-CoV-2 Test Kit with PULB | Zentrallabor | Lisa Schneckenburger | lisa.schneckenburger@curetis.com | https://curetis.com/sars-cov-2-kit-with-pulb/
DiaSorin Deutschland GmbH | Antigen | LIAISON SARS-CoV-2 Ag | Zentrallabor | Heike Welle-Scharmann | hwelle-scharmann@diasorin.de | Hochdurchsatz-Antigen Test zum Nachweis von viralem SARS-CoV-2 Nucleoprotein für das Labor, 1. Ergebnis nach 42 min., Spezifität 98,7% (NPS) und 99,5% (NS), Sensitivität 95,4% (NPS) und 98,6% (NS), gelistet auf BfArM Liste, CLIA Technologie
DiaSorin Deutschland GmbH | PCR | SIMPLEXA COVID-19 Direct Kit | Zentrallabor | Heike Welle-Scharmann | hwelle-scharmann@diasorin.de | Direkte Amplifikation ohne RNA Extraktion, Ergebnisse in 90 min. LoD 500 Kopien/mL in NPS Gebrauchsfertig https://molecular.diasorin.com/international/
DiaSorin Deutschland GmbH | Antikörper | LIAISON SARS-CoV-2 S1/S2 IgG | Zentrallabor | Heike Welle-Scharmann | hwelle-scharmann@diasorin.de | Vollautomatischer quant. Assay, Nachweis neutralisierender Ak, 94,4% pos. Übereinstimmung mit PRNT
DiaSorin Deutschland GmbH | Antikörper | LIAISON SARS-CoV-2 IgM | Zentrallabor | Heike Welle-Scharmann | hwelle-scharmann@diasorin.de | Vollautomatischer qual. Assay, Reduktion des diagn. Fensters, orthogonale Analyse - Kombination mit IgG
DiaSorin Deutschland GmbH | Antikörper | LIAISON SARS-CoV-2 TrimericS IgG | Zentrallabor | Heike Welle-Scharmann | hwelle-scharmann@diasorin.de | Quant. Assay zur Detektion von IgG Ak gegen das trimere Spike Protein von SARS-CoV-2. Die Festphase des Assays besteht aus para-magnetischen Partikeln (PMPs), die mit rekombinantem trimerem SARS-CoV-2-Spike-Protein beschichtet sind
DiaSorin Deutschland GmbH | Antigen | Rapid Response™ COVID-19 Antigen Schnelltest | POCT lateral flow | Heike Welle-Scharmann | hwelle-scharmann@diasorin.de | Immunchromatographischer In-vitro Test für den direkten qual. Nachweis von viralem SARS-CoV-2 Nucleoprotein Antigen in Nasen-Rachen- und Rachenabstrichen Relative Sensitivität: 94,55 % (83,93 % bis 98,58 %)* Relative Spezifizität: 100 % (97,1 % bis 100 %)* Gesamtübereinstimmung: 98,61 % (95,66 % bis 99,64 %)* *95 % Konfidenzintervall Gelistet auf BfArM Liste
DiaSys Diagnostic Systems GmbH | Antikörper | SARS-CoV-2 UTAB FS | Zentrallabor | Irene Delseith, Global Head of Marketing and Product management | irene.delseith@diasys.de | Immunoturbidimetrisches Reagenz zur quantitativen in vitro Bestimmung von SARS-CoV-2 Gesamtantikörpern in Serum auf fotometrischen Systemen. Der Test dient der Charakterisierung einer Immunantwort nach Impfung und identifiziert Personen, die mit SARS-CoV-2 infiziert waren.
DiaSys Diagnostic Systems GmbH | Antigen | SGTi-flex COVID-19 Ag | POCT lateral flow | David Ehlers, Strategic Product Manager | david.ehlers@diasys.de | Immunochromatographischer Schnelltest zur qualitativen Antigen-Bestimmung in COVID-19.
DiaSys Diagnostic Systems GmbH | Antikörper | SGTi-flex COVID-19 IgM/IgG | POCT Kartuschensystem / Gerät | David Ehlers, Strategic Product Manager | david.ehlers@diasys.de | Immunochromatographischer Schnelltest zur qualitativen Antikörper-Bestimmung in COVID-19
DiaSys Diagnostic Systems GmbH | Antigen | SGTi-flex COVID-19 &Flu A/B Ag Duo | POCT Kartuschensystem / Gerät | David Ehlers, Strategic Product Manager | david.ehlers@diasys.de | Immunochromatographischer Schnelltest zur qualitativen Antigen-Bestimmung in COVID-19 und/oder Influenza A und B
DRG Instruments GmbH | Antikörper | SARS-CoV-2 (RBD) IgG ELISA | Zentrallabor | Stefanie Lamers | lamers@drg-diagnostics.de | Der DRG SARS-CoV-2 (RBD) IgG ELISA (EIA-6150) wird zum quantitativen und sehr spezifischen Nachweis von humanen IgG-Antikörpern bzw. von neutralisierenden Antikörpern, die gegen die Rezeptor-Bindungsdomäne (RBD) des Spike-Proteins von SARS-CoV-2 gerichtet sind, in humanem Serum und Plasma eingesetzt. Neben der Diagnose und für Sero-epidemiologische Studien ist er prädestiniert für die Identifizierung von geeigneten rekonvaleszenten Plasmaspendern und der Überprüfung der Impfeffizienz. - Manuell und auf automatischen, offenen ELISA Plattformen durchführbar – Kalibriert gemäß WHO Referenzmaterial NIBSC 20/136 - Entwickelt, validiert und produziert in Marburg.
DRG Instruments GmbH | Antikörper | SARS-CoV-2 (RBD) Total Ab ELISA | Zentrallabor | Stefanie Lamers | lamers@drg-diagnostics.de | Der DRG SARS-CoV-2 (RBD) Total Ab ELISA (EIA-6154) wird zur qualitativen und sehr sensitiven Bestimmung von IgG/IgM/IgA-Antikörpern gegen SARS-CoV-2 in Serum oder Plasma eingesetzt, als Ergänzung zum direkten Erregernachweis durch PCR, Unterstützung epidemiologischer Studien und zur Überwachung des Impferfolges. - Keine Probenvorverdünnung nötig - Manuell und auf automatischen, offenen ELISA Plattformen durchführbar - Entwickelt, validiert und produziert in Marburg.
DRG Instruments GmbH | Antigen | COVID-19 Antigen Rapid Test | POCT lateral flow | Stefanie Lamers | lamers@drg-diagnostics.de | COVID-19-Antigen Rapid Test (RAP-6171) ist ein chromatographischer Immunoschnelltest für den qualitativen Nachweis von SARS-CoV-2-Antigenen, die im menschlichen Nasen-Rachenbereich vorhanden sind. Einfache Handhabung mit einem bereits vorbefüllten Probenextraktionsröhrchen (kein Umfüllen nötigt). Ergebnis innerhalb von 15 Minuten. Für professionelle in-vitro-diagnostische Verwendung.
DRG Instruments GmbH | Antigen | COVID-19 Ag/Influenza A+B Ag Rapid Test | POCT lateral flow | Stefanie Lamers | lamers@drg-diagnostics.de | COVID-19 Ag / Influenza A+B Ag Rapid Test (RAP-6172) ist ein chromatographischer Immunoschnelltest für den qualitativen Nachweis von SARS-CoV-2- sowie Influenza-A- und Influenza-B-Virusantigenen im Nasenrachenraum des Menschen. Einfache Handhabung mit einem bereits vorbefüllten Probenextraktionsröhrchen (kein Umfüllen nötigt). Ergebnis innerhalb von 15 Minuten. Separate Auswertung (Banden) für COVID-19 und Influenza A&B. Für professionelle in-vitro-diagnostische Verwendung.
EUROIMMUN Medizinische Labordiagnostika AG | Antikörper | Anti-SARS-CoV2-ELISA (IgA), Best.Nr.: EI 2606-9601 A | Zentrallabor | Produktmanagement für Infektionsdiagnostik | infection-pm@euroimmun.de | Sensitiver ELISA für die Bestimmung von IgA-Antikörpern Erhöhung der Spezifität durch speziellen Probenpuffer Verwendung der diagnostisch und klinisch hochrelevanten S1-Domäne des Spike-Proteins als Antigen Hervorrganden Korrelation zu Neutralisationstests Vollautomatische oder manuelle Arbeitung und Auswertung möglich Automationslösung in verschiedenen Größenordnungen verfügbar
EUROIMMUN Medizinische Labordiagnostika AG | Antikörper | Anti-SARS-CoV2-ELISA (IgG), Best.Nr.: EI 2606-9601 G | Zentrallabor | Produktmanagement für Infektionsdiagnostik | infection-pm@euroimmun.de | Sensitiver ELISA für die Bestimmung von IgG-Antikörpern Verwendung der diagnostisch und klinisch hochrelevanten S1-Domäne des Spike-Proteins als Antigen Erfassung von Antikörpern nach Wildtypinfektion und Impfung Hervorrganden Korrelation zu Neutralisationstests Zur Anwendung mit Seren, Plasmen und getrocknetem Kapillarblut (Dried Blood Spots, DBS) validiert Vollautomatische oder manuelle Arbeitung und Auswertung möglich Automationslösung in verschiedenen Größenordnungen verfügbar
EUROIMMUN Medizinische Labordiagnostika AG | Antikörper | Anti-SARS-CoV2-QuantiVac-ELISA (IgG), Best.Nr.: EI 2606-9601-10 G | Zentrallabor | Produktmanagement für Infektionsdiagnostik | infection-pm@euroimmun.de | Quantitativer ELISA für die Konzentrationsbestimmung von IgG-Antikörpern Verwendung der diagnostisch und klinisch hochrelevanten S1-Domäne des Spike-Proteins als Antigen Erfassung von Antikörpern nach Wildtypinfektion und Impfung Exzellente Korrelation zum WHO-Referenzmaterial NIBSC code 20/136 - ermöglicht eine Angabe der Ergebnisse in internationale Einheiten Hervorrganden Korrelation zu Neutralisationstests Zur Anwendung mit Seren, Plasmen und getrocknetem Kapillarblut (Dried Blood Spots, DBS) validiert Vollautomatische oder manuelle Arbeitung und Auswertung möglich Automationslösung in verschiedenen Größenordnungen verfügbar
EUROIMMUN Medizinische Labordiagnostika AG | Antikörper | Anti-SARS-CoV2-NCP-ELISA (IgG), Best.Nr.: EI 2606-9601-2 G | Zentrallabor | Produktmanagement für Infektionsdiagnostik | infection-pm@euroimmun.de | Sensitiver Nachweis von IgG gegen SARS-CoV-2 durch die Verwendung des Nukleokapsidproteins Erfassung von Antikörpern nach Wildtypinfektion Zur Anwendung mit Seren, Plasmen und getrocknetem Kapillarblut (Dried Blood Spots, DBS) validiert Vollautomatische oder manuelle Arbeitung und Auswertung möglich Automationslösung in verschiedenen Größenordnungen verfügbar
EUROIMMUN Medizinische Labordiagnostika AG | Antikörper | Anti-SARS-CoV2-NCP-ELISA (IgM), Best.Nr.: EI 2606-9601-2 M | Zentrallabor | Produktmanagement für Infektionsdiagnostik | infection-pm@euroimmun.de | Sensitiver Nachweis von IgM gegen SARS-CoV-2 durch die Verwendung des Nukleokapsidproteins Erfassung von Antikörpern nach Wildtypinfektion Vollautomatische oder manuelle Arbeitung und Auswertung möglich Automationslösung in verschiedenen Größenordnungen verfügbar
EUROIMMUN Medizinische Labordiagnostika AG | Antigen | SARS-CoV-2-Antigen-ELISA, Best.Nr.: EQ 2606-9601 | Zentrallabor | Produktmanagement für Infektionsdiagnostik | infection-pm@euroimmun.de | Labordiagnostikum für den Direktnachweis von SARS-CoV-2 durch semiquantitative Bestimmung des virusspezifischen Nukleokapsidproteins in Abstrichproben der oberen Atemwege Zur Unterstützung der Akutdiagnostik vor allem während eines COVID-19-Ausbruchsgeschehens Etablierte ELISA-Methode – für jedes Diagnostiklabor geeignet und vollautomatisierbar Automationslösung in verschiedenen Größenordnungen verfügbar
EUROIMMUN Medizinische Labordiagnostika AG | PCR | EURORealTime SARS-CoV-2, Best.Nr.: MP 2606-#### | Zentrallabor | Produktmanagement für Molekulare Diagnostik | mdx-pm@euroimmun.de | Labordiagnostikum für den Direktnachweis von SARS-CoV-2 durch semiquantitative Bestimmung des virusspezifischen Nukleokapsidproteins in Abstrichproben der oberen Atemwege Zur Unterstützung der Akutdiagnostik vor allem während eines COVID-19-Ausbruchsgeschehens Etablierte ELISA-Methode – für jedes Diagnostiklabor geeignet und vollautomatisierbar Automationslösung in verschiedenen Größenordnungen verfügbar
EUROIMMUN Medizinische Labordiagnostika AG | PCR | EURORealTime SARS-CoV-2/Influenza A/B, Best.Nr.: MP 2606-####-20 | Zentrallabor | Produktmanagement für Molekulare Diagnostik | mdx-pm@euroimmun.de | Schneller Erregernachweis von SARS-CoV-2 und Influenza A/B zur differenzialdiagnostischen Abklärung von Symptomen, die sowohl mit COVID-19 als auch Influenza assoziiert sein können Reverse Transkription der Genome von SARS-CoV-2 und der Influenzaviren Typ A und B mit nachfolgender PCR-Amplifizierung und Real-Time-Detektion mithilfe spezifischer Primer und Sonde Nur ein Reaktionsansatz pro Probe Untere Nachweisgrenze (LoD): 1,5 Kopien/µl (SARS-CoV-2 und Influenzavirus-A-Subtypen H3N2 und H1N1) bzw. 3 Kopien/µl (Influenzaviren Typ B) Nukleinsäureeluat. Keine feststellbare Kreuzreaktivität mit Nukleinsäuren verschiedener Erreger, die im Respirationstrakt vorkommen oder eng mit SARS-CoV-2 verwandt sind Für viele RealTime-PCR-Cycler validiert; Analysesoftware verfügbar
EUROIMMUN Medizinische Labordiagnostika AG | Antikörper | SARS-CoV-2 NeutraLISA, Best.Nr.: EI 2606-9601-4 | Zentrallabor | Produktmanagement für Infektionsdiagnostik | infection-pm@euroimmun.de | Surrogat-Virusneutralisationstest (sVNT) zum Nachweis der inhibitorischen Wirkung neutralisierender Antikörper, gerichtet gegen die Rezeptorbindungsdomäne (RBD) des S1-Proteins von SARS-CoV-2. Unterstützt die Analyse der Immunantwort gegen SARS-CoV-2 nach Infektionen und Impfungen.
EUROIMMUN Medizinische Labordiagnostika AG | Antikörper | EUROLINE Anti-SARS-CoV-2-Profil (IgG), Best.Nr.: DN 2606-####-1 G | Zentrallabor | Produktmanagement für Infektionsdiagnostik | infection-pm@euroimmun.de | Linienblot für die Bestimmung von IgG-Antikörpern gegen SARS-CoV-2 und saisonale Coronaviren (HCoV). Ermöglicht einen differenzierten Antikörpernachweis durch separate Antigenbanden für die S1-Domäne (inkl. RBD) und S2-Domäne des Spike-Proteins sowie für das Nukleokapsid-Protein (NP) von SARS-CoV-2. Automatisierte oder manuelle Arbeitung und Auswertung möglich.
Dr. Fooke Laboratorien GmbH | Antikörper | Anti-SARS-CoV-2 ELISA IgG | Zentrallabor | Kristina Fooke-Clemens | kfooke@fooke-labs.de | Nachweis von Antikörpern gegen das komplette Spike Protein von SARS-CoV-2
Dr. Fooke Laboratorien GmbH | Antikörper | Anti-SARS-CoV-2 ELISA IgA | Zentrallabor | Kristina Fooke-Clemens | kfooke@fooke-labs.de | Nachweis von Antikörpern gegen das komplette Spike Protein von SARS-CoV-2
Dr. Fooke Laboratorien GmbH | Antikörper | Anti-SARS-CoV-2 LFA IgG | POCT lateral flow | Kristina Fooke-Clemens | kfooke@fooke-labs.de | Nachweis von Antikörpern gegen das komplette Spike Protein von SARS-CoV-2. Testergebnisse sind innerhalb von 20 Minuten verfügbar.
Fujirebio Germany GmbH | Antigen | Luminpulse G SARS-CoV-2 Ag | Zentrallabor | Dr. Peter Jagiello | peter.jagiello@fujirebio.com +49 163 3434 859 | Erster vollautomatierter Antigentest mit sehr guter Übereinstimmung zur PCR für den hohen Durchsatz.
Fujirebio Germany GmbH (ATILA BioSystems) | Isothermale Amplifikation (LAMP) | iAMP® COVID-19 Detection Kit | Zentrallabor | Dr. Peter Jagiello | peter.jagiello@fujirebio.com +49 163 3434 859 | Die LAMP-Methode ist eine NAT-Methode und mit den Leistungseigenschaften der PCR gleichzusetzen. Sie kann auf eine RNA-Extraktion verzichten.
Hologic Deutschland GmbH | Transcription Mediated Amplification (TMA) | Aptima SARS-CoV-2 | Zentrallabor | Dr. Alexander Hoffmann | alexander.hoffmann@hologic.com
HUMAN Gesellschaft für Biochemica und Diagnostica mbH | Antigen | SARS-CoV-2 Ag Diagnostic Test Kit (Colloidal Gold) | POCT lateral flow | Andre Jendretzki | a.jendretzki@human.de | Hersteller: Shenzhen Watmind Medical Co., Ltd.
HUMAN Gesellschaft für Biochemica und Diagnostica mbH | Antigen | SARS-CoV-2 Ag Rapid Test (Colloidal Gold) | POCT lateral flow | Andre Jendretzki | a.jendretzki@human.de | Hersteller: Beijing Wantai Biological Pharmacy Enterprise Co., Ltd.
HUMAN Gesellschaft für Biochemica und Diagnostica mbH | Antikörper | SARS-CoV-2 Ab Rapid Test | POCT lateral flow | Andre Jendretzki | a.jendretzki@human.de | Hersteller: Beijing Wantai Biological Pharmacy Enterprise Co., Ltd.
HUMAN Gesellschaft für Biochemica und Diagnostica mbH | Antikörper | SARS-CoV-2 Ab ELISA | Zentrallabor | Andre Jendretzki | a.jendretzki@human.de | Hersteller: Beijing Wantai Biological Pharmacy Enterprise Co., Ltd.
IBL International GmbH | Antikörper | SARS CoV-2 IgA ELISA; REF: 30177446 | Zentrallabor | Magali Wolff (Head of Reagent Marketing & Support), Dr. Constanze Drechsel (Produkt Management) | magali.wolff@tecan.com constanze.drechsel@tecan.com | 96-well plate
IBL International GmbH | Antikörper | SARS CoV-2 IgG ELISA; REF: 30177447 | Zentrallabor | Magali Wolff (Head of Reagent Marketing & Support), Dr. Constanze Drechsel (Produkt Management) | magali.wolff@tecan.com constanze.drechsel@tecan.com | 96-well plate
IBL International GmbH | Antikörper | SARS CoV-2 IgM ELISA; REF: 30177448 | Zentrallabor | Magali Wolff (Head of Reagent Marketing & Support), Dr. Constanze Drechsel (Produkt Management) | magali.wolff@tecan.com constanze.drechsel@tecan.com | 96-well plate
IBL International GmbH | Antikörper | SARS-CoV-2 S1/RBD IgG Ab ELISA (quantitativ); REF: 30181829 | Zentrallabor | Dr. Constanze Drechsel (Produkt Management) | constanze.drechsel@tecan.com | Quantitative SARS-CoV-2 S1/RBD IgG Ab ELISA to gain insights into patient’s immune response to SARS-CoV-2.
IBL International GmbH | Antigen | "@Sight" COVID-19 Antigen Test Kit; REF: 30187268 | POCT | Dr. Constanze Drechsel (Produkt Management) | constanze.drechsel@tecan.com | @Sight COVID-19 Antigen Test Kit* using nasal specimen samples is for in vitro diagnostic use only.
IBL International GmbH | Antigen | SARS-CoV-2 Antigen Schnelltest (NASOCHECKcomfort); REF: 30189662 | POCT | Dr. Constanze Drechsel (Produkt Management) | constanze.drechsel@tecan.com | Test zur Eigenanwendung - Laien Schnelltest
IDS Immunodiagnostic Systems Deutschland GmbH | Antikörper | ErbaLisa® COVID-19 IgG - Artikel-Nr. IME00136 | Zentrallabor | Annie Traore - Annie.Traore@idsplc.com | CustomerCare.DE@idsplc.com | Einsatz auf Elisa Systemen oder manuell
IDS Immunodiagnostic Systems Deutschland GmbH | Antikörper | ErbaLisa® COVID-19 IgM - Artikel-Nr. IME00137 | Zentrallabor | Annie Traore - Annie.Traore@idsplc.com | CustomerCare.DE@idsplc.com | Einsatz auf Elisa Systemen oder manuell
IDS Immunodiagnostic Systems Deutschland GmbH | Antikörper | TGS COVID-19 IgG - Artikel-Nr. CVCL100G | Zentrallabor | Annie Traore - Annie.Traore@idsplc.com | CustomerCare.DE@idsplc.com | Einsatz auf dem IDS-iSYS Vollautomat
IDS Immunodiagnostic Systems Deutschland GmbH | Antikörper | TGS COVID-19 IgM - Artikel-Nr. CVCL100M | Zentrallabor | Annie Traore - Annie.Traore@idsplc.com | CustomerCare.DE@idsplc.com | Einsatz auf dem IDS-iSYS Vollautomat
IDS Immunodiagnostic Systems Deutschland GmbH | Antigen | Coronavirus Ag Rapid Test Cassette (Swab) - Artikel-Nr. GCCOV-502a | POCT lateral flow | Annie Traore - Annie.Traore@idsplc.com | CustomerCare.DE@idsplc.com | Schnelltest von nasopharyngealen Abstrichproben
IDS Immunodiagnostic Systems Deutschland GmbH | Antigen | SARS-CoV-2 Antigen Rapid Test - Artikel-Nr. 20A010A027 | POCT lateral flow | Annie Traore - Annie.Traore@idsplc.com | CustomerCare.DE@idsplc.com | Schnelltest von nasopharyngealen Abstrichproben
Institut Virion\Serion GmbH | Antikörper | SERION ELISA agile SARS-CoV-2 IgA | Zentrallabor | Christian Nägel, COO | c.naegel@virion-serion.de | ∙Sensitiver IgM und IgA Assay als ideale Ergänzung zum Erregerdirektnachweis durch kombinierten Einsatz von Nucleocapsid- und whole Spike-Protein ∙Spezifischer IgG Assay durch ausschließliche Verwendung des whole Spike-Proteins ∙CE-gekennzeichnete Assays
Institut Virion\Serion GmbH | Antikörper | SERION ELISA agile SARS-CoV-2 IgG | Zentrallabor | Christian Nägel, COO | c.naegel@virion-serion.de | ∙Sensitiver IgM und IgA Assay als ideale Ergänzung zum Erregerdirektnachweis durch kombinierten Einsatz von Nucleocapsid- und whole Spike-Protein ∙Spezifischer IgG Assay durch ausschließliche Verwendung des whole Spike-Proteins ∙CE-gekennzeichnete Assays
Institut Virion\Serion GmbH | Antikörper | SERION ELISA agile SARS-CoV-2 IgM | Zentrallabor | Christian Nägel, COO | c.naegel@virion-serion.de | ∙Sensitiver IgM und IgA Assay als ideale Ergänzung zum Erregerdirektnachweis durch kombinierten Einsatz von Nucleocapsid- und whole Spike-Protein ∙Spezifischer IgG Assay durch ausschließliche Verwendung des whole Spike-Proteins ∙CE-gekennzeichnete Assays
Luminex B.V. | PCR | ARIES SARS-CoV-2 Assay | POCT Kartuschensystem / Gerät | Dr. Jörg Willuhn | jwilluhn@luminexcorp.com | ARIES SARS-CoV-2
Luminex B.V. | PCR | NxTAG RPP+SARS-CoV-2 Assay | Zentrallabor | Dr. Jörg Willuhn | jwilluhn@luminexcorp.com | NxTAG RPP+SARS-CoV-2
Luminex B.V. | PCR | NxTAG CoV Extended Panel Assay | Zentrallabor | Dr. Jörg Willuhn | jwilluhn@luminexcorp.com | NxTAG CoV Extended Panel Assay
Luminex B.V. | Antikörper | xMAP SARS-CoV-2 Multi-Antigen IgG Assay (RUO) | Zentrallabor | Jan van Gils | jvangils@luminexcorp.com | xMAP SARS-CoV-2 Multi-Antigen IgG Assay
LumiraDx GmbH | Antigen | LumiraDx SARS-CoV-2 Ag Test | POCT Mikrofluidik | Stephanie Neemann, Marketing Direktor D-A-CH | stephanie.neemann@lumiradx.com | Test-Ergebnis in nur 12 Minuten: Der LumiraDx SARS-CoV-2 Ag Test ist ein schneller MikrofluidikImmunfluoreszenztest zur Verwendung mit der LumiraDx Platform und ist für den qualitativen Nachweis des Nukleokapsid-Protein-Antigens von SARS-CoV-2 aus Nasalabstrich- und Nasopharyngealabstrich-Proben bestimmt. Proben werden von Personen mit Verdacht auf eine COVID-19-Infektion innerhalb der ersten zwölf Tage nach dem Einsetzen von Symptomen oder von asymptomatischen Personen entnommen. www.lumiradx.com
LumiraDx GmbH | Antikörper | LumiraDx SARS-CoV-2 Ab Test | POCT Mikrofluidik | Stephanie Neemann, Marketing Direktor D-A-CH | stephanie.neemann@lumiradx.com | Test-Ergebnis in nur 11 Minuten: Der LumiraDx SARS-CoV-2 Ab Test ist ein Mikrofluidik-Immunfluoreszenztest für den qualitativen Nachweis von Gesamtantikörpern gegen SARS-CoV-2 in humanen Vollblut- (Kapillarblut aus der Fingerbeere oder venöses Blut), Plasma- oder Serumproben und weist auf eine kürzlich erfolgte oder frühere Infektion hin. Der Test wird mit der LumiraDx Platform verwendet und liefert schnelle Ergebnisse am Point-of-Care. www.lumiradx.com
LumiraDx GmbH | Antigen | LumiraDx SARS-CoV-2 Ag Pool Test | POCT Mikrofluidik | Stephanie Neemann, Marketing Direktor D-A-CH | stephanie.neemann@lumiradx.com | Für die Testung von bis zu 5 Personen mit einem Test. Der LumiraDx SARS-CoV-2 Ag Pool Test ist ein schneller Mikrofluidik-Immunfluoreszenztest für den qualitativen Nachweis des Nukleokapsid-Protein-Antigens aus gepoolten Nasal- bzw. Nasopharyngealabstrich-Proben von bis zu 5 Personen mit Verdacht auf COVID-19 bzw. bis zu 5 asymptomatischen Personen. www.lumiradx.com
LumiraDx GmbH | Non-isothermale Nukleinsäureamplifikation auf offenen RT-Thermocyclern | LumiraDx RNA STAR Complete | Zentrallabor | Stephanie Neemann, Marketing Direktor D-A-CH | stephanie.neemann@lumiradx.com | LumiraDx SARS-CoV-2 RNA STAR Complete ist eine auf qSTAR beruhende schnelle Methode zur Nukleinsäureamplifikation für den qualitativen Nachweis von SARS-CoV-2-Nukleinsäure in Proben aus den oberen Atemwegen. Dabei wird ein direktes Amplifikationsverfahren eingesetzt, bei dem Lyse und Amplifikation auf offenen molekularen Systemen zu einem einzigen Schritt zusammengefasst werden – Extraktion und Reinigung werden somit überflüssig. Das CE-zugelassene Kit vereinfacht und verkürzt den Testablauf im Molekulardiagnostik-Labor von etwa 3 Stunden auf weniger als 20 Minuten. serviceDE@lumiradx.com
LumiraDx GmbH | Antigen | LumiraDx SARS-CoV-2-Ag Ultra Test | POCT Mikrofluidik | Stephanie Neemann, Marketing Direktor D-A-CH | stephanie.neemann@lumiradx.com | Testergebnis in nur 5 Minuten: Der LumiraDx SARS-CoV-2 Ag Test ist ein schneller MikrofluidikImmunfluoreszenztest zur Verwendung mit der LumiraDx Platform und ist für den qualitativen Nachweis des Nukleokapsid-Protein-Antigens von SARS-CoV-2 aus Nasalabstrich- und Nasopharyngealabstrich-Proben bestimmt. Proben werden von Personen mit Verdacht auf eine COVID-19-Infektion innerhalb der ersten zwölf Tage nach dem Einsetzen von Symptomen oder von asymptomatischen Personen entnommen. www.lumiradx.com
LumiraDx GmbH | Antigen | LumiraDx SARS-CoV-2-Ag Ultra Pool Test | POCT Mikrofluidik | Stephanie Neemann, Marketing Direktor D-A-CH | stephanie.neemann@lumiradx.com | Bis zu 5 Personen mit nur einem Test, Testergbnis in nur 5 Minuten: Der LumiraDx SARS-CoV-2 Ag Pool Test ist ein schneller Mikrofluidik-Immunfluoreszenztest für den qualitativen Nachweis des Nukleokapsid-Protein-Antigens aus gepoolten Nasal- bzw. Nasopharyngealabstrich-Proben von bis zu 5 Personen mit Verdacht auf COVID-19 bzw. bis zu 5 asymptomatischen Personen. www.lumiradx.com
LumiraDx GmbH | Antigen | LumiraDx SARS-CoV & RSV Test | POCT Mikrofluidik | Stephanie Neemann, Marketing Direktor D-A-CH | stephanie.neemann@lumiradx.com | Test-Ergebnis in nur 12 Minuten: Der LumiraDx SARS-CoV-2 Ag & RSV Test ist ein schneller MikrofluidikImmunfluoreszenztest zur Verwendung mit der LumiraDx Platform und ist für den qualitativen Nachweis des Nukleokapsid-Protein-Antigens von SARS-CoV-2 aus Nasalabstrich- und Nasopharyngealabstrich-Proben bestimmt. Proben werden von Personen mit Verdacht auf eine COVID-19-Infektion innerhalb der ersten zwölf Tage nach dem Einsetzen von Symptomen oder von asymptomatischen Personen entnommen. www.lumiradx.com
LumiraDx GmbH | Antigen | LumiraDx SARS-CoV & FLU A/B Test | POCT Mikrofluidik | Stephanie Neemann, Marketing Direktor D-A-CH | stephanie.neemann@lumiradx.com | Test-Ergebnis in nur 12 Minuten: Der LumiraDx SARS-CoV-2 Ag & FLU A /B Test ist ein schneller MikrofluidikImmunfluoreszenztest zur Verwendung mit der LumiraDx Platform und ist für den qualitativen Nachweis des Nukleokapsid-Protein-Antigens von SARS-CoV-2 aus Nasalabstrich- und Nasopharyngealabstrich-Proben bestimmt. Proben werden von Personen mit Verdacht auf eine COVID-19-Infektion innerhalb der ersten zwölf Tage nach dem Einsetzen von Symptomen oder von asymptomatischen Personen entnommen. www.lumiradx.com
Mast Diagnostica GmbH | Antikörper | Accu-Tell® COVID -19 IgG/IgM | POCT lateral flow | Dr. Hans Manneck | mast@mast-diagnostica.de | Immunochromatographischer Test zum Nachweis von IgG- und IgM-Antikörpern gegen SARS-CoV-2 in humanem Vollblut, Serum oder Plasma
Mast Diagnostica GmbH | LAMP | Mast Isoplex® SARS-CoV-2 | Zentrallabor | Dr. Silke Janssen | mast@mast-diagnostica.de | Multiplex LAMP (Loop-mediated isothermal amplification) zur Detektion des N-Gens, RdRp-Gens und der Internen Kontrolle (3-Kanäle)
medac Gesellschaft für klinische Spezialpräparate mbH | PCR | GeneProof SARS-CoV-2 PCR Kit | Zentrallabor | Reiner Ahrendt | r.ahrendt@medac.de | qualitative Real-Time Reverse Transcriptase PCR 3 Zielsequenzen (E-, N- und RdRp-Gen) Probenmaterial: Abstriche (Tupfer), Speichel und Transportmedien ohne Extraktion möglich ein gebrauchsfertiger Mastermix, der alle Komponenten enthält (keine zusätzlichen Pipettierschritte) Uracil-D N A-Glycosylase (UDG) zur Konatminationsvermeidung
medac Gesellschaft für klinische Spezialpräparate mbH | Neutralisationstest | cPass SARS-CoV-2 Surrogat Virusneutralisationstest | Zentrallabor | Reiner Ahrendt | r.ahrendt@medac.de | SARS-CoV-2 Surrogat Virusneutralisationstest adäquater Test zum klassischen Plaque-Reduktions-Neutralisationstest (PRNT) ausschließlicher Nachweis der hemmenden Wirkung der neutralisierenden Antikörper gegen SARS-CoV-2 (Wirkungsnachweis) ELISA-Format, für jedes diagnostische Labor geeignet (kein S3 Labor nötig) schnell (1h) statt mehrere Tage (PRNT) individuell skalierbare 96 Well-Platte https://www.cpass-medac.de/
medac Gesellschaft für klinische Spezialpräparate mbH | Antikörper | MAGLUMI® SARS-CoV-2 S-RBD IgG | Zentrallabor | Reiner Ahrendt | r.ahrendt@medac.de | Chemilumineszenz-Immunoassay (CLIA) hoch spezifisch durch den Nachweis von Antikörpern gegen das Spike-Protein gute Korrelation zum Nachweis neutralisierender Antikörper vollautomatisierte Abarbeitung auf Random-Access Geräteplattform (maglumi) Gleichzeitige Abarbeitung von bis zu 100 weiteren Parametern https://www.maglumi.de/
medac Gesellschaft für klinische Spezialpräparate mbH | Antikörper | MAGLUMI® 2019-nCoV IgM (S- und N-Antigen) | Zentrallabor | Reiner Ahrendt | r.ahrendt@medac.de | Chemilumineszenz-Immunoassay (CLIA) hoch spezifisch durch μ-capture-Technologie hohe Sensitivität durch N- und S-Antigen vollautomatisierte Abarbeitung auf Random-Access Geräteplattform (maglumi) gleichzeitige Abarbeitung von bis zu 100 weiteren Parametern https://www.maglumi.de/
MEXACARE GmbH | Antigen | MEXACARE Home-Test Antigen | POCT lateral flow | Lutz Rothe | kontakt@mexacare.com | Schnelltest zur Eigenanwendung für den schnellen qualitativen Nachweis von SARS-CoV-2 Virus-Antigen in Nasenabstrichproben (Heimtest) CE-zertifiziert ist (CE0483)
MEXACARE GmbH | Antigen | MEXACARE COVID-19 Antigen Schnelltest | POCT lateral flow | Lutz Rothe | kontakt@mexacare.com | Der MEXACARE COVID-19 Antigen Schnelltest ist ein schneller chromatographischer Immunoassay für den qualitativen Nachweis von SARS-CoV-2-Antigenen in menschlichen Nasopharyngeal-, Oropharyngeal- und Nasenabstrichproben
MEXACARE GmbH | Antikörper | MEXACARE COVID-19 IgG/IgM Antikörper Schnelltest | POCT lateral flow | Lutz Rothe | kontakt@mexacare.com | Schnelltest für den qualitativen Nachweis von IgG- und IgM-Antikörpern gegen SARS-CoV-2 in menschlichem Vollblut, Serum oder Plasma (professioneller Test)
MEXACARE GmbH | Antikörper | MEXACARE Home-Test Antikörper | POCT lateral flow | Lutz Rothe | kontakt@mexacare.com | Schnelltest zur Eigenanwendung für den schnellen, qualitativen und differenziellen Nachweis von lgG- und lgM-Antikörpern gegen SARS-CoV-2 in menschlichem Blut. Voll CE-zertifiziert (CE0483) Gemäß Medizinprodukte-Abgabeverordnung Abgabe nur an Fachkreise, nicht aber an Laien in Deutschland zulässig
Mikrogen GmbH | Antikörper | recomWell SARS CoV-2 IgG | Zentrallabor | Dr. Sarah Schulz | schulz@mikrogen.de | ELISA mit rekombinant produzierten Antigenen zum Nachweis von IgG-Antikörpern gegen das Coronavirus SARS-CoV-2 in humanem Serum oder Plasma.
Mikrogen GmbH | Antikörper | recomWell SARS CoV-2 IgA | Zentrallabor | Dr. Sarah Schulz | schulz@mikrogen.de | ELISA mit rekombinant produzierten Antigenen zum Nachweis von IgA-Antikörpern gegen das Coronavirus SARS-CoV-2 in humanem Serum oder Plasma.
Mikrogen GmbH | Antikörper | recomLine SARS-CoV-2 IgG | Zentrallabor | Dr. Sarah Schulz | schulz@mikrogen.de | Streifen-Immunoassay mit rekombinant produzierten Antigenen zum Nachweis von IgG-Antikörpern gegen das Coronavirus SARS-CoV-2 in humanem Serum oder Plasma. Bald mit Aviditätsbestimmung!
Mikrogen GmbH | PCR | ampliCube Coronavirus Panel | Zentrallabor | Christine Reichhuber | reichhuber@mikrogen.de | Real-Time RT-PCR zum Nachweis von Middle East Respiratory Syndrom Coronavirus (MERS-CoV), SARS-Coronaviren (inkl. SARS-CoV-2 / COVID 19) und Humane Coronaviren (NL63, OC43, 229E, HKU).
Mikrogen GmbH | PCR | ampliCube Coronavirus SARS-CoV-2 | Zentrallabor | Christine Reichhuber | reichhuber@mikrogen.de | Real-Time RT-PCR zum Screening und Bestätigung von SARS-Coronavirus und SARS-CoV-2 / COVID-19; SARS-CoV Screening mittels E-Gen und SARS-CoV-2 Bestätigung mittels spezifischer Marker im ORF1a.
Mikrogen GmbH | PCR | ampliCube Respiratory Flu & SARS-CoV-2 LC | Zentrallabor | Christine Reichhuber | reichhuber@mikrogen.de | Real-Time RT-PCR zum Nachweis von Influenza A, Influenza B und SARS-CoV Screening mittels E-Gen und SARS-CoV-2 Bestätigung mittels spezifischer Marker im ORF1a. Test ist nur für die Verwendung am Roche LightCycler® 480 II konzipiert.
Mikrogen GmbH | PCR | ampliCube Respiratory Flu & SARS-CoV-2 | Zentrallabor | Christine Reichhuber | reichhuber@mikrogen.de | Real-Time RT-PCR zum Nachweis von Influenza A, Influenza B und SARS-CoV Screening mittels E-Gen und SARS-CoV-2 Bestätigung mittels spezifischer Marker im ORF1a. Test ist für 5-Kanal Real-Time PCR-Cycler entwickelt.
Mikrogen GmbH | PCR | ampliMelt SARS-CoV-2 Variants 1 | Zentrallabor | Christine Reichhuber | reichhuber@mikrogen.de | Reagenzienset zum Nachweis und Differenzierung der SARS-CoV-2 Variants of Concern Alpha und Delta mittels Real-Time Multiplex RT-PCR und anschließender Schmelzkurvenanalyse.
Mikrogen GmbH | PCR | ampliMelt SARS-CoV-2 Variants 2 | Zentrallabor | Christine Reichhuber | reichhuber@mikrogen.de | Reagenzienset zum Nachweis und Differenzierung der SARS-CoV-2 Variants of Concern Beta und Gamma mittels Real-Time Multiplex RT-PCR und anschließender Schmelzkurvenanalyse.
Mikrogen GmbH | PCR | ampliMelt SARS-CoV-2 Variants 3 | Zentrallabor | Christine Reichhuber | reichhuber@mikrogen.de | Reagenzienset zum Nachweis und Differenzierung der SARS-CoV-2 Variants of Concern Alpha, Delta, Omikron BA.1 und Omikron BA.2 mittels Real-Time Multiplex RT-PCR und anschließender Schmelzkurvenanalyse.
Mikrogen GmbH | Nachweis reaktiver T-Zellen | T-Track ® SARS-CoV-2 Stimulation & T-Track ® SARS-CoV-2 RT-qPCR | Zentrallabor | Dr. Ingrid Albrecht-Walz | T-Track.Support@mikrogen.de | Stimulation von Blutzellen mit SARS-CoV-2-Antigenen (S1, NP) (Kit 1) und anschließende Detektion von RNA-Markern mittels RT-qPCR (Kit 2)
myPOLS Biotec GmbH – a part of Medix Biochemica Group | PCR | Volcano3G® Direct COVID-19 Kit IVD | Zentrallabor | Simone Marx | mdx@medixbiochemica.com | Das Kit enthält Komponenten für eine Multiplex real-time Reverse-Transkriptase RT-PCR zum qualitativen Nachweis von SARS-CoV-2 RNA aus humanen Proben (RSL). Das Kit ist für den direkten Einsatz der humanen Probe in der RT-PCR geeignet. CE-IVD: Volcano3G® Direct COVID-19 Kit IVD - myPOLS Biotec
New England Biolabs GmbH | Loop-Mediated Isothermal Amplification (LAMP) | SARS-CoV-2 Rapid Colorimetric LAMP Assay Kit (#E2019) | Zentrallabor | Dr. Thomas Möllenkamp General Manager | Brüningstrasse 50 ¦ Geb. B852 ¦ 65926 Frankfurt am Main Tel: +49 (0) 69/ 305-23140 ¦ 0800/ BIOLABS (246-5227) Fax: +49 (0) 69/ 305-23149 ¦ 0800/ BIOLABX (246-5229) info.de@neb.com www.neb-online.de | RUO, Sonderformulierungen/Bulk/OEM möglich
New England Biolabs GmbH | Loop-Mediated Isothermal Amplification (LAMP) | WarmStart LAMP Mastermix und Kits (DNA/RNA) (#E1700) | Zentrallabor | Dr. Thomas Möllenkamp General Manager | Brüningstrasse 50 ¦ Geb. B852 ¦ 65926 Frankfurt am Main Tel: +49 (0) 69/ 305-23140 ¦ 0800/ BIOLABS (246-5227) Fax: +49 (0) 69/ 305-23149 ¦ 0800/ BIOLABX (246-5229) info.de@neb.com www.neb-online.de | RUO, Sonderformulierungen/Bulk/OEM möglich
New England Biolabs GmbH | RT-qPCR | Luna SARS-CoV-2 RT-qPCR Multiplex Assay Kit (#E3019) | Zentrallabor | Dr. Thomas Möllenkamp General Manager | Brüningstrasse 50 ¦ Geb. B852 ¦ 65926 Frankfurt am Main Tel: +49 (0) 69/ 305-23140 ¦ 0800/ BIOLABS (246-5227) Fax: +49 (0) 69/ 305-23149 ¦ 0800/ BIOLABX (246-5229) info.de@neb.com www.neb-online.de | RUO, Sonderformulierungen/Bulk/OEM möglich
New England Biolabs GmbH | RT-qPCR | Luna Universal Probe One-Step RT-qPCR Kit (#E3006 und #E3007 | Zentrallabor | Dr. Thomas Möllenkamp General Manager | Brüningstrasse 50 ¦ Geb. B852 ¦ 65926 Frankfurt am Main Tel: +49 (0) 69/ 305-23140 ¦ 0800/ BIOLABS (246-5227) Fax: +49 (0) 69/ 305-23149 ¦ 0800/ BIOLABX (246-5229) info.de@neb.com www.neb-online.de | RUO, Sonderformulierungen/Bulk/OEM möglich
New England Biolabs GmbH | RT-qPCR | Luna Probe One-Step RT-qPCR 4X Mix with UDG (#M3019) | Zentrallabor | Dr. Thomas Möllenkamp General Manager | Brüningstrasse 50 ¦ Geb. B852 ¦ 65926 Frankfurt am Main Tel: +49 (0) 69/ 305-23140 ¦ 0800/ BIOLABS (246-5227) Fax: +49 (0) 69/ 305-23149 ¦ 0800/ BIOLABX (246-5229) info.de@neb.com www.neb-online.de | RUO, Sonderformulierungen/Bulk/OEM möglich
NovaTec Immundiagnostica GmbH | Antikörper | NovaLisa® SARS-CoV-2 (COVID-19) IgA | Zentrallabor | Anne Hartenhauer | anne.hartenhauer@goldstandarddiagnostics.eu | The NovaLisa® SARS-CoV-2 (COVID-19) IgA ELISA is intended for the qualitative detection of IgA antibodies to SARS-CoV-2 virus in human serum to aid in the diagnosis of Coronavirus (COVID-19).
NovaTec Immundiagnostica GmbH | Antikörper | NovaLisa® SARS-CoV-2 (COVID-19) IgG | Zentrallabor | Anne Hartenhauer | anne.hartenhauer@goldstandarddiagnostics.eu | The NovaLisa® SARS-CoV-2 (COVID-19) IgG ELISA is intended for the qualitative detection of IgG antibodies to SARS-CoV-2 virus in human serum to aid in the diagnosis of Coronavirus (COVID-19).
NovaTec Immundiagnostica GmbH | Antikörper | NovaLisa® SARS-CoV-2 (COVID-19) IgM | Zentrallabor | Anne Hartenhauer | anne.hartenhauer@goldstandarddiagnostics.eu | The NovaLisa® SARS-CoV-2 (COVID-19) IgM ELISA is intended for the qualitative detection of IgM antibodies to SARS-CoV-2 virus in human serum to aid in the diagnosis of Coronavirus (COVID-19).
NovaTec Immundiagnostica GmbH | Antigen | GSD NovaGen SARS-CoV-2 (COVID-19) Antigen Rapid Test | POTC lateral flow | Anne Hartenhauer | anne.hartenhauer@goldstandarddiagnostics.eu | The GSD NovaGen SARS-CoV-2 (COVID-19) Antigen Rapid Test is intended for the qualitative detection of antigens from severe acute respiratory syndrome-associated coronavirus 2 (SARS-CoV-2) in a clinical specimen.
NovaTec Immundiagnostica GmbH | PCR | GSD NovaPrime SARS-CoV-2 Direct | Zentrallabor | Anne Hartenhauer | anne.hartenhauer@goldstandarddiagnostics.eu | Die GSD NovaPrime® SARS-CoV-2 Direct RT-PCR die der qualitativen Bestimmung genomischer RNA von SARS-CoV-2 aus humanen Nasopharyngealabstrichen ohne zusätzlichen RNA-Extraktionsprozess.
NovaTec Immundiagnostica GmbH | Antikörper | GSD NovaLisa SARS-CoV-2 IgG Quantitative | Zentrallabor | Anne Hartenhauer | anne.hartenhauer@goldstandarddiagnostics.eu | Der GSD NovaLisa SARS-CoV-2 zum quantitativen und qualitativen Nachweis von spezifischen IgG-Antikörpern gegen das Spike-Protein von SARS-CoV-2 in humanem Serum oder Plasma.
NovaTec Immundiagnostica GmbH | PCR | GSD NovaPrime® SARS-CoV-2 (COVID-19) | Zentrallabor | Anne Hartenhauer | anne.hartenhauer@goldstandarddiagnostics.eu | RT-PCR ist für die qualitative Bestimmung genomischer RNA von SARS CoV 2. Validiert für Nasenspülung / -abstrich, Nasopharyngealspülung / -abstrich, Oropharynxabstrich, bronchoalveoläre Lavage und Gurgellösung / Rachen-Spülwasser.
NovaTec Immundiagnostica GmbH | PCR | GSD NovaPrime® Plus SARS-CoV-2 | Zentrallabor | Anne Hartenhauer | anne.hartenhauer@goldstandarddiagnostics.eu | RT-PCR zum qualitativen Nachweis genomischer RNA des SARS-CoV-2 und zur gleichzeitigen Identifizierung von zwei spezifischen Mutationen innerhalb des Spike (S) Gens. Der Nachweis von Targets im E und N Gen des Virusgenoms dient der Identifizierung von SARS-CoV-2 RNA unabhängig von der Viruslinie. Der Nachweis der S Gen Mutationen E484K und N501Y dient der Identifizierung von besorgniserregenden SARS-CoV-2 Varianten (variants of concern; VOC) oder unter Beobachtung stehenden Varianten (variants of interest; VOI).
NovaTec Immundiagnostica GmbH | PCR | GSD NovaType II SARS-CoV-2 | Zentrallabor | Anne Hartenhauer | anne.hartenhauer@goldstandarddiagnostics.eu | RT-PCR für den gleichzeitigen qualitativen Nachweis der SARS-CoV-2 Mutationen K417N, E484K und N501Y innerhalb des Spike (S) Gens und die Unterscheidung dieser Mutationen von der Wildtyp-Sequenz. Der Nachweis dieser Mutationen ist zur Hilfestellung bei der Identifizierung von besorgniserregenden SARS-CoV-2 Virusvarianten (variants of concern, VOC) vorgesehen. Als Probenmaterial sollte genomische RNA verwendet werden, die aus humanen Proben der oberen Atemwege (Nasenspülung/-abstrich, Nasopharyngealspülung/-abstrich, Oropharyngealabstrich) extrahiert wurde und die zuvor mittels diagnostischer RT-PCR-Methoden, z.B. der GSD NovaPrime® SARS-CoV-2 (COVID-19) positiv auf SARS-CoV 2 RNA getestet wurde.
NovaTec Immundiagnostica GmbH | PCR | GSD NovaType III SARS-CoV-2 | Zentrallabor | Anne Hartenhauer | anne.hartenhauer@goldstandarddiagnostics.eu | RT-PCR designed for the simultaneous qualitative detection of the SARS-CoV-2 mutations E484K, E484Q, and L452R within the spike (S) gene. Discrimination of E484K/Q mutations from the wildtype sequence is given by an additional E484 wildtype probe. Detection of these mutations is intended to aid in the identification of SARS-CoV-2 variants of concern. Sample material should be genomic RNA extracted from human upper respiratory (nasal wash/swab, nasopharyngeal swab, oropharyngeal swab) specimen types that have previously tested positive for SARS-CoV-2 RNA by diagnostic RT-PCR methods e.g. GSD NovaPrime® SARS-CoV-2 (COVID-19).
NovaTec Immundiagnostica GmbH | PCR | GSD NovaType Select L452R SARS-CoV-2 | Zentrallabor | Anne Hartenhauer | anne.hartenhauer@goldstandarddiagnostics.eu | RT-PCR assay designed for the qualitative detection of the SARS-CoV-2 S gene mutation L452R. Sample material should be genomic RNA extracted from human upper respiratory (nasal wash/smear, nasopharyngeal wash/smear, oropharyngeal swab) specimen types that have previously tested positive for SARS-CoV-2 RNA by diagnostic RT-PCR methods e.g. GSD NovaPrime® SARS-CoV-2 (COVID-19).
Oxford Immunotec Ltd. | Elispot Assay | T-Spot.COVID (CE-zertifiziert) | Zentrallabor | Bernhard Landis Sales Director DACH Oxford Immunotec (https://www.tspotcovid.com/) | blandis@oxford.immunotec.com Mobil: +49 (0)171 1559367 | Nachweis SARS-CoV-2-spezifischer reaktiver T-Zellen gegen das Spike (S)-Protein und/oder Nukleokapsid (N)-Protein aus SARS-CoV-2
Oxford Immunotec Ltd. | Elispot Assay | T-Spot.Discovery SARS-COV-2 (RUO) | Zentrallabor | Bernhard Landis Sales Director DACH Oxford Immunotec (https://www.tspotcovid.com/) | blandis@oxford.immunotec.com Mobil: +49 (0)171 1559367 | Nachweis spezifischer reaktiver T-Zellen gegen das Spike (S)-, Nukleokapsid (N)-und Membran (M)-Protein aus SARS-CoV-2 sowie gegen endemische Coronaviren. Der Test ist ausschliesslich für Forschungszwecke (RUO) zugelassen.
QIAGEN GmbH | PCR | QIAstat-Dx Respiratory SARS-CoV-2 Panel | POTC Kartuschensystem / Gerät | Dr. Tobias Fatscher | tobias.fatscher@qiagen.com
QIAGEN GmbH | PCR | NeuMoDx SARS-CoV-2 Assay | Zentrallabor | Dr. Dominik Pöltl | dominik.poeltl@qiagen.com
QIAGEN GmbH | PCR | NeuMoDx Flu A-B/RSV/SARS-CoV-2 Vantage Test | Zentrallabor | Dr. Dominik Pöltl | dominik.poeltl@qiagen.com
QIAGEN GmbH | PCR | QIAprep&amp Viral RNA UM Kit | Zentrallabor | Dr. Tobias Fatscher | tobias.fatscher@qiagen.com | RUO: SARS-CoV-2 detection for rapid high-frequency epidemiological research for genotyping purposes
QIAGEN GmbH | PCR | artus SARS-CoV-2 Prep&Amp UM Kit CE-IVD | Zentrallabor | Dr. Tobias Fatscher | tobias.fatscher@qiagen.com | Qualitativer Nachweis von SARS-CoV-2 in nasopharyngealen Abstrichen (Nasopharyngeal Swabs, NPS), nasalen Abstrichen und oropharyngealen Abstrichen. Technisch einfache und skalierbare PCR Lösung, um bestehende SARS-CoV-2 PCR Kapazitäten deutlich zu erweitern oder neu aufzubauen.
QIAGEN GmbH | NGS | QIAseq DIRECT SARS-CoV-2 (RUO) | Zentrallabor | Dr. Klaus Rehfeldt | klaus.rehfeldt@qiagen.com | Komplettgenom Sequenzierung von SARS-CoV-2 aus RNA Präparationen. Sehr schnelle und unkomplizierte Lösung für Illumina Sequenziersysteme. Alle bisherigen bekannten Varianten klar identifiziert; Panel unterliegt einem ständigen Update falls erforderlich für neue Virusvarianten.
QIAGEN GmbH | IGRA | QuantiFERON SARS-CoV-2 Starter Set CE-IVD | Zentrallabor | Dr. Albrecht Götz (Deutschland Süd-Ost) & Lars Schulz (Deutschland Nord-West) | albrecht.goetz@qiagen.com Mobile: +49-(0)172-286-7150 & lars.schulz@qiagen.com Mobile: +49-(0)172-216-4568 | IGRA aus Vollblut ohne Aufreinigung der Lymphozyten für den qualitativen IFN-gamma Nachweis der CD4+ und CD8+ T-Zell-Antwort auf den SARS-CoV-2 Peptidmix aus dem gesamten Spike-Protein (RBD, S1, S2)
R-Biopharm AG | PCR | RIDA®GENE SARS-CoV-2 | Zentrallabor | Isabel Gundel | i.gundel@r-biopharm.de | Schnelle, flexible, 1-Schritt Real-Time PCR zum Nachweis von SARS-CoV-2 (spezifisches E-Gen Fragment). Enthält alle erforderlichen Kontrollen (Interne-, Positiv-& Negativkontrolle.
R-Biopharm AG | PCR | RIDA®GENE Flu & SARS-CoV-2 | Zentrallabor | Isabel Gundel | i.gundel@r-biopharm.de | Schnelle, flexible, 1-Schritt Real-Time PCR zum Nachweis und Differenzierung von SARS-CoV-2 (spezifisches E-Gen Fragment & RdRP-Gen in getrennten Kanälen) und Influenza A & B. Enthält alle erforderlichen Kontrollen (Interne-, Positiv-& Negativkontrolle.
R-Biopharm AG | Antigen | RIDA®QUICK SARS-CoV-2 Antigen | POCT lateral flow | Larissa Klee | l.klee@r-biopharm.de | Immunchromatographischer in-vitro Schnelltest zum qualitativen Nachweis von SARS-CoV-2 spezifischen Antigenen in humanen Nasen-und Rachenabstrichen. Sensitivität: 95% (84 % -99 %)* Spezifität 100% (94% -100%)* *95% Konfidenzintervall Gelistet auf der BfArM und PEI Liste Offizieller Partner des Bundesministerium für Gesundheit für die SARS-CoV2 Diagnostik zur Bekämpfung von COVID-19 Zusätzliche verfügbares Abnahmesystem: Tupfer mit Dual-use Transportmedium ermöglich bei einem positivem Schnelltest Ergebnis aus dem gleichen Abstrich einen PCR-Bestätigungstest durchzuführen
Roche Diagnostics GmbH | Antigen | SARS-CoV-2 Rapid Antigen Test zur Selbstanwendung | POCT - Selbsttest |  | mannheim.coronatest@roche.com | 5640- S-025/21 Sonderzulassung
Roche Diagnostics GmbH | Antigen | SARS-CoV-2 Rapid Antigen Test Nasal | POCT lateral flow |  | mannheim.coronatest@roche.com
Roche Diagnostics GmbH | Antigen | SARS-CoV-2 Rapid Antigen Test | POTC lateral flow |  | mannheim.coronatest@roche.com
Roche Diagnostics GmbH | Antikörper | SARS-CoV-2 Rapid Antibody Test | POTC lateral flow |  | mannheim.coronatest@roche.com | qualitativen Nachweis von IgM- und IgG-Antikörpern
Roche Diagnostics GmbH | PCR | cobas® 6800/8800 SARS-CoV-2 Test | Zentrallabor |  | mannheim.coronatest@roche.com
Roche Diagnostics GmbH | PCR | cobas® 6800/8800 SARS-CoV-2 & Influenza A/B Test | Zentrallabor |  | mannheim.coronatest@roche.com
Roche Diagnostics GmbH | PCR | cobas® Liat® SARS-CoV-2 & Influenza A/B Test | Zentrallabor |  | mannheim.coronatest@roche.com | Das cobas® Liat® System dient dem Aufschluss, der realtime-PCR und der Analyse von Einzelproben in einem geschlossenen Reagenzientube - analog zu einer Kartusche. Während des Prozesses bleiben sowohl das Reagenzientube als auch das System geschlossen. Technisch kann das cobas® Liat® System auch außerhalb eines Zentrallabores von Fachpersonal bedient werden. Für den genannten Assay, der nach 20 Min das Ergebnis liefert, ist jedoch kein Virus-inaktivierendes Probenmedium validiert.
Roche Diagnostics GmbH | PCR | LightMix® Modular Sarbecovirus E-gene, CE | Zentrallabor |  | mannheim.coronatest@roche.com
Roche Diagnostics GmbH | PCR | LightMix® SarbecoV E-gene plus EAV control, RUO | Zentrallabor |  | mannheim.coronatest@roche.com
Roche Diagnostics GmbH | PCR | LightMix® Modular SARS-CoV (COVID19) E-gene, RUO | Zentrallabor |  | mannheim.coronatest@roche.com
Roche Diagnostics GmbH | PCR | LightMix® Modular SARS-CoV-2 (COVID19) RdRP, RUO | Zentrallabor |  | mannheim.coronatest@roche.com
Roche Diagnostics GmbH | PCR | LightMix® Modular SARS-CoV (COVID19) N-gene, RUO | Zentrallabor |  | mannheim.coronatest@roche.com
Roche Diagnostics GmbH | Antikörper | Elecsys Anti-SARS-CoV-2 Test | Zentrallabor |  | mannheim.coronatest@roche.com
Roche Diagnostics GmbH | Antikörper | Elecsys Anti-SARS-CoV-2 S Test | Zentrallabor |  | mannheim.coronatest@roche.com
ScheBo Biotech AG | Antigen | ScheBo®• SARS-CoV-2 Quick™ Antigen (Fluroreszenz-Schnelltest), Abstrich oder Serum | POCT lateral flow | Dr. Karin Decker | schebo@schebo.com | Material: Abstrich oder Serum
ScheBo Biotech AG | Antigen | ScheBo®• SARS-CoV-2™ Antigen (ELISA), Abstrich oder Serum | Zentrallabor | Dr. Karin Decker | schebo@schebo.com | Material: Abstrich oder Serum
ScheBo Biotech AG | Antikörper | ScheBo®• SARS-CoV-2 Quick™ IgM/IgG 2in1 Kombi-Schnelltest | POCT lateral flow | Dr. Karin Decker | schebo@schebo.com | Material: Serum, Plasma, Fingerbeere
Seegene Germany GmbH | PCR | Allplex™ SARS-CoV-2 Assay | Zentrallabor | Alexandra Büsch | marketing@seegene.com | Der Allplex™ SARS-CoV-2 ist ein Multiplex Real-time PCR Assay, der in einer einzigen Reaktion die 4 Zielgene von SARS-CoV-2 nachweist. Er erkennt die SARS-CoV-2 spezifische RdRP-, S- und N-Gene sowie das E-Gen für alle Sarbecoviren.
Seegene Germany GmbH | PCR | Allplex™ RV Master Assay | Zentrallabor | Alexandra Büsch | marketing@seegene.com | Der Allplex™ RV Master Assay ist die umfassende Testlösung für virale Atemwegserreger von Seegene. Er ermöglicht die genaue und schnelle Identifizierung der 8 wichtigsten Atemwegsviren (Flu A, Flu B, RSV, MPV, AdV, HRV und PIV), einschließlich SARS-CoV-2.
Seegene Germany GmbH | PCR | Allplex™ SARS-CoV-2/FluA/FluB/RSV Assay | Zentrallabor | Alexandra Büsch | marketing@seegene.com | Der Allplex™ SARS-CoV-2/FluA/FluB/RSV Assay wurde entwickelt, um SARS-CoV-2, Influenza A, Influenza B und RSV für Routineuntersuchungen in der Grippesaison zu erkennen und zu unterscheiden.
Seegene Germany GmbH | PCR | Allplex™ SARS-CoV-2 Master Assay | Zentrallabor | Alexandra Büsch | marketing@seegene.com | Der Allplex™ SARS-CoV-2 Master Assay ist ein Multiplex Real-time PCR-Assay, mit dem fünf bemerkenswerte S-Gen-Mutationen (HV69/70-Deletion, Y144-Deletion, E484K, N501Y und P681H) sowie vier Zielgene von SARS-CoV-2 in einer einzigen Reaktion nachgewiesen werden können.
Seegene Germany GmbH | PCR | Allplex™ SARS-CoV-2 fast PCR Assay | Zentrallabor | Alexandra Büsch | marketing@seegene.com | Der Allplex™ fast PCR Assay ist ein Multiplex Real-time PCR Assay zur gleichzeitigen Detektion von 3 SARS-CoV-2-Zielgenen in einer einzigen Reaktion und mit einer Laufzeit von einer Stunde. Der Assay bietet eine maximierte Effizienz für Massen-Screenings.
Seegene Germany GmbH | PCR | Allplex™ SARS-CoV-2 Variants I | Zentrallabor | Alexandra Büsch | marketing@seegene.com | Der Allplex™ SARS-CoV-2 Variants I ist ein Multiplex Real-time PCR Assay, der in einer Reaktion eine Detektion von SARS-CoV-2 und eine Differenzierung der verschiedenen SARS-CoV-2 Varianten (RdRP, HV69/70 del, N501Y, E484K) vornimmt.
Seegene Germany GmbH | PCR | Allplex™ SARS-CoV-2 Variants II | Zentrallabor | Alexandra Büsch | marketing@seegene.com | Der Allplex™ SARS-CoV-2 Variants II ist ein Multiplex Real-time PCR Assay, der in nur einer Reaktion die wichtigsten Mutationen der Besorgniserregende Virusvarianten (K417N, K417T, L452R, W152C) erkennt und identifiziert.
Seegene Germany GmbH | PCR | Novaplex™ SARS-CoV-2 Variants IV Assay | Zentrallabor | Alexandra Büsch | marketing@seegene.com | Der Novaplex™ SARS-CoV-2 Variants IV (RUO) ist ein Multiplex Real-time PCR Assay, der in nur einer Reaktion die wichtigsten Mutationen der Besorgniserregende Delta-Varianten (K417N, P681R, L452R) erkennt und identifiziert.
Seegene Germany GmbH | PCR | Novaplex™ SARS-CoV-2 Variants V Assay | Zentrallabor | Alexandra Büsch | marketing@seegene.com | Der Novaplex™ SARS-CoV-2 Variants V (RUO) ist ein Multiplex Real-time PCR Assay, der in nur einer Reaktion die wichtigsten Mutationen der Delta- und Lambda-Varianten (F490S, P681R, L452Q, L452R) erkennt und identifiziert.
Seegene Germany GmbH | PCR | Novaplex™ SARS-CoV-2 Variants VI Assay | Zentrallabor | Alexandra Büsch | marketing@seegene.com | Der Novaplex™ SARS-CoV-2 Variants VI (RUO) ist ein Multiplex Real-time PCR Assay, der in nur einer Reaktion die wichtigsten Mutationen der Lambda- und My-Varianten (F490S, L452Q, R346K, D950N) erkennt und identifiziert.
Seegene Germany GmbH | PCR | Novaplex™ SARS-CoV-2 Variants VII Assay | Zentrallabor | Alexandra Büsch | marketing@seegene.com | Der Novaplex™ SARS-CoV-2 Variants VII (RUO) ist ein Multiplex Real-time PCR Assay, der in einer Reaktion eine Detektion von SARS-CoV-2 und eine Differenzierung der verschiedenen Omikron-Varianten-Mutationen (RdRP, N501Y, E484A, HV69/70 del) vornimmt.
Seramun Diagnostica GmbH | Antikörper | Serazym®Anti-SARS-CoV-2 RBD IgG | Zentrallabor | Dr. rer. nat. Mathias Schlegel | mathias.schlegel@seramun.com | Seramun Diagnostica GmbH Spreenhagener Strasse 1 ¦ 15754 HEIDESEE ¦ GERMANY
Seramun Diagnostica GmbH | Antikörper | SeraSpot® Anti-SARS-CoV-2 IgG | Zentrallabor | Dr. rer. nat. Mathias Schlegel | mathias.schlegel@seramun.com | Seramun Diagnostica GmbH Spreenhagener Strasse 1 ¦ 15754 HEIDESEE ¦ GERMANY
Seramun Diagnostica GmbH | Antikörper | SeraSpot® Anti-SARS-CoV-2 IgA | Zentrallabor | Dr. rer. nat. Mathias Schlegel | mathias.schlegel@seramun.com | Seramun Diagnostica GmbH Spreenhagener Strasse 1 ¦ 15754 HEIDESEE ¦ GERMANY
Siemens Healthcare Diagnostics Products GmbH | Antigen | CLINITEST Rapid COVID-19 Self-Test | POCT - Selbsttest | Anna Anagnostou | anna.anagnostou@siemens-healthineers.com | Der CLINITEST Rapid COVID-19 Antigen Self-Test dient dem Nachweis von Antigene bei Personen, die sich mit dem SARS-CoV-2-Virus angesteckt haben bzw. bei denen der Verdacht auf eine COVID-19-Infektion vorliegt. Dies geschieht mittels einer Abstrichprobe aus dem vorderen Nasenraum. Der Test hat eine Sensitivität von 97,25% und eine Spezifität von 100%.
Siemens Healthcare GmbH | Antigen - Kapilarimmunoassay | Clinitest Rapid COVID-19 Antigentest Rapid-Test | POCT lateral flow | Anna Anagnostou | Mobil: +49 172 6764176 anna.anagnostou@siemens-healthineers.com | Der CLINITEST® Rapid COVID-19-Antigentest ist ein immunochromatographischer In-vitro-Test zum qualitativen Nachweis von Nucleocapsid-Proteinantigen aus SARS-CoV-2 in direkten Nasopharyngeal- (NP) -Tupfern oder Nasentupferproben direkt von Personen, bei denen der Verdacht auf COVID-19 besteht. Er ist einfach anzuwenden und liefert nach 15 Minuten Ergebnisse. Zur Durchführung werden keine Laborfachkräfte und keine speziellen Laborinstrumente benötigt.
Siemens Healthcare GmbH | Antikörper Kapilarimmunoassay | OnSite SARS-CoV-2-Antikörper POC-Test | POCT lateral flow | Anna Anagnostou | anna.anagnostou@siemens-healthineers.com Mobil: +49 172 6764176 | Der Onsite SARS-CoV-2-Antikörper POC Test kann Hilfestellung bei der Erkennung von Personen mit vermuteter SARS-CoV-2-Infektion mit einer adaptiven Immunantwort leisten. Als Probematerial dient Kapillarblut aus der Fingerkuppe. Der Test verwendet eine visuell ablesbare Testkassette und benötigt keine zusätzlichen Testgeräte. Die Testergebnisse liegen in nur 15 Minuten vor.
Siemens Healthcare GmbH | Antikörper IgG | SARS-CoV-2 IgG (sCOVG) | Zentrallabor | Bernd Karger | bernd.karger@siemens-healthineers.com | · Quantitative Detektion neutralisierender Antikörper über einen breiten Messbereich von 0.50 – 150.00 Index (Umrechnungsfaktor: 1,00 Indexwert = 1,00 U/ml) · Gute Übereinstimmung zwischen Messergebnis und dem Titer neutralisierender Antikörper sowie Potential für die zukünftige Beurteilung von Antikörperkonzentrationen nach Impfung · Onboard-Verdünnung mit 1:5 ermöglicht eine hohe operative Effizienz im Labor · Option für die Verwendung von Kapillarblut als alternative zu venösem Blut
Siemens Healthcare GmbH | PCR | FTD SARS-CoV-2 Assay | Zentrallabor | Ines Benning | ines.bennin@siemens-healthineers.com | Single-Well Dual-Target Design reduziert nicht eindeutige Ergebnisse und die Notwendigkeit von Wiederholungstests gleiches Protokoll wie alle FTD Assays ermöglicht effektive Abarbeitung
Siemens Healthcare GmbH | Antikörper Gesamtantikörper | SARS-CoV-2 Total (COV2T) | Zentrallabor | Bernd Karger | bernd.karger@siemens-healthineers.com | · Vereinfachter Nachweis der Immunantwort mittels Gesamtantikörpernachweis gegenüber Einzelantikörpernachweis auf IgG und IgM · Bewusste Auswahl des S1RBD Antigens zur spezifischen Detektion der Antikörper, die das Eindringen des Virus in die Köperzelle blockieren kann · Zuverlässige und schnelle Testung auf SARS-CoV-2-Antikörper mit hohem Durchsatz für Screening und Eiluntersuchungen
Spindiag GmbH | PCR | Rhonda player Rhonda SARS-CoV-2 disk | POCT Kartuschensystem / Gerät | PD Dr. Susanne Proksch | Spindiag GmbH Engesserstr. 4a D-79108 Freiburg www.spindiag.de publicrelations@spindiag.de +49 761 600 49 600 | Sicher. Einfach. Effizient. Das Rhonda System von Spindiag ist ein vollautomatisches PCR-basiertes Point of Care System zum direkten Nachweis von Krankheitserregern, wie beispielsweise SARS-CoV-2. Rhonda liefert in deutlich unter einer Stunde schnelle und zuverlässige Ergebnisse direkt am Ort der Probenahme und ist unmittelbar bei der Patientenaufnahme verfügbar.
Sysmex Deutschland GmbH | Antigen | SARS-CoV-2 Diagnostic Test Kit | POCT (kolloidal Gold) | Hermann Droest | covid-19@sysmex-europe.com | 4 in 1 Test: Speichel-, Nasal-, Nasopharygeal- oder Rachen-Abstrich
The Binding Site GmbH | Antikörper | Human Anti-IgG/A/M SARS CoV-2 ELISA (for Serum and Dried Blood Spots) | Zentrallabor |  | office.de@bindingsite.com Tel.: +49 6202 9262-0 | Der Anti-IgG/A/M-SARS-CoV-2 ELISA von Binding Site erlaubt die präzise Erkennung von Antikörpern bei Patienten, die bereits mit dem SARS-CoV-2-Virus in Kontakt gekommen sind, einschließlich neu infizierter Patienten und Patienten mit leichter Symptomatik. • Spezifisch durch den Nachweis von Antikörpern gegen das trimere Spike-Protein des SARS-CoV-2-Virus in seiner korrekt gefalteten und glykosylierten Form. • Zuverlässigkeit durch den simultanen Nachweis von IgG/A/M-Antikörpern, die der Patient gegen das SARS-CoV-2-Virus gebildet hat, selbst bei neu infizierten Patienten mit leichter Symptomatik. • Für alle Labore geeignet, da dieser ELISA-Test sich auf jedem ELISA-Automaten programmieren oder manuell durchführen lässt. Link: https://www.freelite.de/enews1020/TBS%20eNews%2010_2020%20SARS-CoV-2%20Brochure.pdf
Thermo Fisher Diagnostics | Antikörper | OmniPATH™ COVID-19 Total Antibody ELISA | Zentrallabor | Dr. Martin Brandenburg | martin.brandenburg@thermofisher.com | CE Kennzeichnung vorhanden
Thermo Fisher Diagnostics | Antikörper | EliA™ SARS-CoV-2-Sp1 IgG Test | Zentrallabor | Dr. Martin Brandenburg | martin.brandenburg@thermofisher.com | CE Kennzeichnung vorhanden
Thermo Fisher Diagnostics | Antikörper | OmniPATH™ 96 Combi SARS-CoV-2 IgG ELISA | Zentrallabor | Dr. Martin Brandenburg | martin.brandenburg@thermofisher.com | CE Kennzeichnung vorhanden
Thermo Fisher Scientific GmbH | PCR | TaqPath™ COVID-19 CE-IVD RT-PCR Kit | Zentrallabor | Dr. Peter Schüssler, Dr. Franziska Freund | peter.schuessler@thermofisher.com franziska.freund@thermofisher.com
VIROTECH Diagnostics GmbH | Antikörper | VIROTECH SARS CoV-2 IgG ELISA | Zentrallabor | Anne Hartenhauer | anne.hartenhauer@goldstandarddiagnostics.eu | Nachweis von IgG Antikörpern gegen SARS-CoV-2. Variable Cut off Einstellung im IgG zur Erhöhung des diagnostischen Wertes in unterschiedlichen Prävalenzsituationen
VIROTECH Diagnostics GmbH | Antikörper | VIROTECH SARS CoV-2 IgM ELISA | Zentrallabor | Anne Hartenhauer | anne.hartenhauer@goldstandarddiagnostics.eu | Nachweis von IgM Antikörpern gegen SARS-CoV-2
VIROTECH Diagnostics GmbH | Antikörper | VIROTECH SARS CoV-2 IgA ELISA | Zentrallabor | Anne Hartenhauer | anne.hartenhauer@goldstandarddiagnostics.eu | Nachweis von IgA Antikörpern gegen SARS-CoV-2
VIROTECH Diagnostics GmbH | Antikörper | INGEZIM® COVID-19 CROM | POCT Lateral flow | Katja Fuchs | Katja.Fuchs@goldstandarddiagnostics.eu | Immunchromatographischer Schnelltest im Kassettenformat zur Bestimmung der Gesamtantikörper gegen SARS-CoV-2, alle Reagenzien einsatzbereit
VIROTECH Diagnostics GmbH | Antikörper | INGEZIM® COVID-19 CROM | POCT Lateral flow | Katja Fuchs | Katja.Fuchs@goldstandarddiagnostics.eu | Immunchromatographischer Schnelltest im Streifenformat zur Bestimmung der Gesamtantikörper gegen SARS-CoV-2, alle Reagenzien einsatzbereit
VIROTECH Diagnostics GmbH | Antikörper | GSD NovaLisa® SARS-CoV-2 (COVID-19) quantitative IgG | Zentrallabor | Anne Hartenhauer | anne.hartenhauer@goldstandarddiagnostics.eu | Quanitativer Nachweis von IgG Antikörpern gegen SARS-CoV-2 Trimeric Spike Protein (S1 / RBD / S2). Korrelation zum 1. WHO Standard (NIBSC code: 20/136).
VIROTECH Diagnostics GmbH | PCR | GSD NovaPrime ® SARS-CoV-2 (COVID-19) | Zentrallabor | Anne Hartenhauer | anne.hartenhauer@goldstandarddiagnostics.eu | Qualitativer Nachweis der RNA des neuartigen Coronavirus (SARS-CoV-2) in humanen respiratorischen Proben. Multiplex-Detektion zweier Zielsequenzen innerhalb des N Gens und einer Extraktions-/ Inhibitionskontrolle
Zymo Research Europe GmbH | PCR | Quick SARS-CoV-2 rRT-PCR Kit | Zentrallabor | Dr. Thomas Kuri | sales@zymoresearch.de
Zymo Research Europe GmbH | PCR | Quick SARS-CoV-2 Multiplex Kit | Zentrallabor | Dr. Thomas Kuri | sales@zymoresearch.de
Zymo Research Europe GmbH | Antikörper | Quick COVID-19 Antibody Detection Kit | Zentrallabor | Dr. Thomas Kuri | sales@zymoresearch.de

## Selbsttests
Stand: 11.07.2022; Für alle Angaben in dieser Tabelle sind die jeweiligen Mitgliedsunternehmen des VDGH verantwortlich
Unternehmen | Methode | Produktname | POCT oder Zentrallabor | Ansprechpartner | Kontaktdaten | Notiz
Abbott Rapid Diagnostics Germany GmbH | Antigen | Panbio Covid-19 Antigen Self Test | POCT - Selbsttest | Andreas Gebauer, Commercial Manager DACH | andreas.gebauer@abbott.com | Es werden drei Verpackungseinheiten erhältlich sein. 1T, 10T, 20T
MEXACARE GmbH | Antigen | MEXACARE Home-Test Antigen | POCT lateral flow | Lutz Rothe | kontakt@mexacare.com | Schnelltest zur Eigenanwendung für den schnellen qualitativen Nachweis von SARS-CoV-2 Virus-Antigen in Nasenabstrichproben (Heimtest) CE-zertifiziert ist (CE0483)
MEXACARE GmbH | Antikörper | MEXACARE Home-Test Antikörper | POCT lateral flow | Lutz Rothe | kontakt@mexacare.com | Schnelltest zur Eigenanwendung für den schnellen, qualitativen und differenziellen Nachweis von lgG- und lgM-Antikörpern gegen SARS-CoV-2 in menschlichem Blut. Voll CE-zertifiziert (CE0483) Gemäß Medizinprodukte-Abgabeverordnung Abgabe nur an Fachkreise, nicht aber an Laien in Deutschland zulässig
Roche Diagnostics GmbH | Antigen | SARS-CoV-2 Rapid Antigen Test zur Selbstanwendung | POCT - Selbsttest |  | mannheim.coronatest@roche.com | 5640- S-025/21 Sonderzulassung
Siemens Healthcare Diagnostics Products GmbH | Antigen | CLINITEST Rapid COVID-19 Self-Test | POCT - Selbsttest | Anna Anagnostou | anna.anagnostou@siemens-healthineers.com | Der CLINITEST Rapid COVID-19 Antigen Self-Test dient dem Nachweis von Antigene bei Personen, die sich mit dem SARS-CoV-2-Virus angesteckt haben bzw. bei denen der Verdacht auf eine COVID-19-Infektion vorliegt. Dies geschieht mittels einer Abstrichprobe aus dem vorderen Nasenraum. Der Test hat eine Sensitivität von 97,25% und eine Spezifität von 100%.

## Antigentests
Stand: 11.07.2022; Für alle Angaben in dieser Tabelle sind die jeweiligen Mitgliedsunternehmen des VDGH verantwortlich
Unternehmen | Methode | Produktname | POCT oder Zentrallabor | Ansprechpartner | Kontaktdaten | Notiz
Abbott Rapid Diagnostics Germany GmbH | Antigen | Panbio COVID-19 Ag - nasopharyngeal | POCT lateral flow | Jörg Teubner | joerg.teubner@abbott.com | - hohe Arbeitssicherheit: wiederverschließbares Extraktionsröhrchen minimiert das Risiko einer Kontamination der Einrichtung und des Personals - Sofort einsatzbereit mit allen Bestandteilen im Kit, inkl. Pos/Neg-Kontrollen - Inklusive Röhrchenhalter für die gleichzeitige Abarbeitung von 9 Schnelltests - WHO gelistet
Abbott Rapid Diagnostics Germany GmbH | Antigen | Panbio™ COVID-19 Ag Rapid Test Device (Nasal) | POCT lateral flow | Jörg Teubner | joerg.teubner@abbott.com | Patientenfreundliche Option für selbst Probennahme minimiert die Exposition des medizinischen Personals-hohe Arbeitssicherheit: wiederverschließbares Extraktionsröhrchen minimiert das Risiko einer Kontamination der Einrichtung und des Personals. -sofort Einsatzbereit mit allen Bestandteilen im Kit inkl. Po/Neg-Kontrollen. -Inklusive Röhrchenhalter für die gleichzeitige Abarbeitung von 9 Schnelltests. -WHO gelistet
Aidian Germany GmbH | Antigen | Biosynex Covid-19 Ag BSS | POCT lateral flow | Robert Fuller | Info@aidian.de | Tel.:06196 7700146
Aidian Germany GmbH | Antigen | Gensure AG test 2004 n/s | POCT lateral flow | Robert Fuller | Info@aidian.de | nasal und/oder Speichel möglich
ASBACH MEDICAL PRODUCTS GMBH | Antigen | iFlash-2019-nCoV Antigen | Zentrallabor | Thomas Bossmann/ Anja Bossmann | info@amp-asbach.com | Hersteller Shenzhen YHLO Biotech Co., Ltd. (YHLO) Automatisierte Abarbeitung (CLIA)
ASBACH MEDICAL PRODUCTS GMBH | Antigen | UNICELL-2019-nCoV Ag | Zentrallabor | Thomas Bossmann/ Anja Bossmann | info@amp-asbach.com | Hersteller Shenzhen YHLO Biotech Co., Ltd. (YHLO) Automatisierte Abarbeitung (IF)
ASBACH MEDICAL PRODUCTS GMBH | Antigen | GLINE-2019-nCoV Ag | POCT lateral flow | Thomas Bossmann/ Anja Bossmann | info@amp-asbach.com | Hersteller Shenzhen YHLO Biotech Co., Ltd. (YHLO)
Axon Lab AG | Antigen | mö-screen Antigen Test | POCT | Alfred Gökeler | alfred.goekeler@axonlab.de Axon Lab AG, Heinrich-Otto-Str. 1, 73262 Reichenbach Mobil +49 176 19226037
Axon Lab AG | Antigen | Exdia Covid-19 Ag Test | POCT | Fernando Ammann | fernando.ammann@axonlab.com Axon Lab AG, Heinrich-Otto-Str. 1, 73262 Reichenbach Mobil +41796074795 | Ablesegerät wird dazu benötigt
Becton Dickinson GmbH | Antigen | Veritor™ System For Rapid Detection of SARS-CoV-2 | POCT lateral flow | Dr. Sandra Luley | sandra.luley@bd.com
Bio-Rad Laboratories GmbH | Antigen | Coronavirus Ag Rapid Test Cassette (Swab) | POCT Kartuschensystem / Gerät | Dr. Johannes Köller | johannes_koeller@bio-rad.com | Nucleocapsid Nasopharyngeal & Nasal Abstriche
concile GmbH | Antigen | NowCheck COVID-19 Ag Test (Nasopharyngeal-Abstrich) | POCT lateral flow | Dr. Petra von der Lage | pvonderlage@concile.de
concile GmbH | Antigen | NowCheck COVID-19 Ag Test (Nasal-Abstrich) | POCT lateral Flow | Dr. Petra von der Lage | pvonderlage@concile.de
DiaSorin Deutschland GmbH | Antigen | LIAISON SARS-CoV-2 Ag | Zentrallabor | Heike Welle-Scharmann | hwelle-scharmann@diasorin.de | Hochdurchsatz-Antigen Test zum Nachweis von viralem SARS-CoV-2 Nucleoprotein für das Labor, 1. Ergebnis nach 42 min., Spezifität 98,7% (NPS) und 99,5% (NS), Sensitivität 95,4% (NPS) und 98,6% (NS), gelistet auf BfArM Liste, CLIA Technologie
DiaSorin Deutschland GmbH | Antigen | Rapid Response™ COVID-19 Antigen Schnelltest | POCT lateral flow | Heike Welle-Scharmann | hwelle-scharmann@diasorin.de | Immunchromatographischer In-vitro Test für den direkten qual. Nachweis von viralem SARS-CoV-2 Nucleoprotein Antigen in Nasen-Rachen- und Rachenabstrichen Relative Sensitivität: 94,55 % (83,93 % bis 98,58 %)* Relative Spezifizität: 100 % (97,1 % bis 100 %)* Gesamtübereinstimmung: 98,61 % (95,66 % bis 99,64 %)* *95 % Konfidenzintervall Gelistet auf BfArM Liste
DiaSys Diagnostic Systems GmbH | Antigen | SGTi-flex COVID-19 &Flu A/B Ag Duo | POCT Kartuschensystem / Gerät | David Ehlers, Strategic Product Manager | david.ehlers@diasys.de | Immunochromatographischer Schnelltest zur qualitativen Antigen-Bestimmung in COVID-19 und/oder Influenza A und B
DiaSys Diagnostic Systems GmbH | Antigen | SGTi-flex COVID-19 Ag | POCT lateral flow | David Ehlers, Strategic Product Manager | david.ehlers@diasys.de | Immunochromatographischer Schnelltest zur qualitativen Antigen-Bestimmung in COVID-19.
DRG Instruments GmbH | Antigen | COVID-19 Antigen Rapid Test | POCT lateral flow | Stefanie Lamers | lamers@drg-diagnostics.de | COVID-19-Antigen Rapid Test (RAP-6171) ist ein chromatographischer Immunoschnelltest für den qualitativen Nachweis von SARS-CoV-2-Antigenen, die im menschlichen Nasen-Rachenbereich vorhanden sind. Einfache Handhabung mit einem bereits vorbefüllten Probenextraktionsröhrchen (kein Umfüllen nötigt). Ergebnis innerhalb von 15 Minuten. Für professionelle in-vitro-diagnostische Verwendung.
DRG Instruments GmbH | Antigen | COVID-19 Ag/Influenza A+B Ag Rapid Test | POCT lateral flow | Stefanie Lamers | lamers@drg-diagnostics.de | COVID-19 Ag / Influenza A+B Ag Rapid Test (RAP-6172) ist ein chromatographischer Immunoschnelltest für den qualitativen Nachweis von SARS-CoV-2- sowie Influenza-A- und Influenza-B-Virusantigenen im Nasenrachenraum des Menschen. Einfache Handhabung mit einem bereits vorbefüllten Probenextraktionsröhrchen (kein Umfüllen nötigt). Ergebnis innerhalb von 15 Minuten. Separate Auswertung (Banden) für COVID-19 und Influenza A&B. Für professionelle in-vitro-diagnostische Verwendung.
EUROIMMUN Medizinische Labordiagnostika AG | Antigen | SARS-CoV-2-Antigen-ELISA, Best.Nr.: EQ 2606-9601 | Zentrallabor | Produktmanagement für Infektionsdiagnostik | infection-pm@euroimmun.de | Labordiagnostikum für den Direktnachweis von SARS-CoV-2 durch semiquantitative Bestimmung des virusspezifischen Nukleokapsidproteins in Abstrichproben der oberen Atemwege Zur Unterstützung der Akutdiagnostik vor allem während eines COVID-19-Ausbruchsgeschehens Etablierte ELISA-Methode – für jedes Diagnostiklabor geeignet und vollautomatisierbar Automationslösung in verschiedenen Größenordnungen verfügbar
Fujirebio Germany GmbH | Antigen | Luminpulse G SARS-CoV-2 Ag | Zentrallabor | Dr. Peter Jagiello | peter.jagiello@fujirebio.com +49 163 3434 859 | Erster vollautomatierter Antigentest mit sehr guter Übereinstimmung zur PCR für den hohen Durchsatz.
HUMAN Gesellschaft für Biochemica und Diagnostica mbH | Antigen | SARS-CoV-2 Ag Diagnostic Test Kit (Colloidal Gold) | POCT lateral Flow | Andre Jendretzki | a.jendretzki@human.de | Hersteller: Shenzhen Watmind Medical Co., Ltd.
HUMAN Gesellschaft für Biochemica und Diagnostica mbH | Antigen | SARS-CoV-2 Ag Rapid Test (Colloidal Gold) | POCT lateral flow | Andre Jendretzki | a.jendretzki@human.de | Hersteller: Beijing Wantai Biological Pharmacy Enterprise Co., Ltd.
IBL International GmbH | Antigen | "@Sight" COVID-19 Antigen Test Kit; REF: 30187268 | POCT | Dr. Constanze Drechsel (Produkt Management) | constanze.drechsel@tecan.com | @Sight COVID-19 Antigen Test Kit* using nasal specimen samples is for in vitro diagnostic use only.
IBL International GmbH | Antigen | SARS-CoV-2 Antigen Schnelltest (NASOCHECKcomfort); REF: 30189662 | POCT | Dr. Constanze Drechsel (Produkt Management) | constanze.drechsel@tecan.com | Test zur Eigenanwendung - Laien Schnelltest
IDS Immunodiagnostic Systems Deutschland GmbH | Antigen | Coronavirus Ag Rapid Test Cassette (Swab) - Artikel-Nr. GCCOV-502a | POCT lateral flow | Annie Traore - Annie.Traore@idsplc.com | CustomerCare.DE@idsplc.com | Schnelltest von nasopharyngealen Abstrichproben
IDS Immunodiagnostic Systems Deutschland GmbH | Antigen | SARS-CoV-2 Antigen Rapid Test - Artikel-Nr. 20A010A027 | POCT lateral flow | Annie Traore - Annie.Traore@idsplc.com | CustomerCare.DE@idsplc.com | Schnelltest von nasopharyngealen Abstrichproben
LumiraDx GmbH | Antigen | LumiraDx SARS-CoV-2 Ag Test | POCT Mikrofluidik | Stephanie Neemann, Marketing Direktor D-A-CH | stephanie.neemann@lumiradx.com | Test-Ergebnis in nur 12 Minuten: Der LumiraDx SARS-CoV-2 Ag Test ist ein schneller MikrofluidikImmunfluoreszenztest zur Verwendung mit der LumiraDx Platform und ist für den qualitativen Nachweis des Nukleokapsid-Protein-Antigens von SARS-CoV-2 aus Nasalabstrich- und Nasopharyngealabstrich-Proben bestimmt. Proben werden von Personen mit Verdacht auf eine COVID-19-Infektion innerhalb der ersten zwölf Tage nach dem Einsetzen von Symptomen oder von asymptomatischen Personen entnommen. www.lumiradx.com
LumiraDx GmbH | Antigen | LumiraDx SARS-CoV-2 Ag Pool Test | POCT Mikrofluidik | Stephanie Neemann, Marketing Direktor D-A-CH | stephanie.neemann@lumiradx.com | Für die Testung von bis zu 5 Personen mit einem Test. Der LumiraDx SARS-CoV-2 Ag Pool Test ist ein schneller Mikrofluidik-Immunfluoreszenztest für den qualitativen Nachweis des Nukleokapsid-Protein-Antigens aus gepoolten Nasal- bzw. Nasopharyngealabstrich-Proben von bis zu 5 Personen mit Verdacht auf COVID-19 bzw. bis zu 5 asymptomatischen Personen. www.lumiradx.com
LumiraDx GmbH | Antigen | LumiraDx SARS-CoV-2-Ag Ultra Test | POCT Mikrofluidik | Stephanie Neemann, Marketing Direktor D-A-CH | stephanie.neemann@lumiradx.com | Testergebnis in nur 5 Minuten: Der LumiraDx SARS-CoV-2 Ag Test ist ein schneller MikrofluidikImmunfluoreszenztest zur Verwendung mit der LumiraDx Platform und ist für den qualitativen Nachweis des Nukleokapsid-Protein-Antigens von SARS-CoV-2 aus Nasalabstrich- und Nasopharyngealabstrich-Proben bestimmt. Proben werden von Personen mit Verdacht auf eine COVID-19-Infektion innerhalb der ersten zwölf Tage nach dem Einsetzen von Symptomen oder von asymptomatischen Personen entnommen. www.lumiradx.com
LumiraDx GmbH | Antigen | LumiraDx SARS-CoV-2-Ag Ultra Pool Test | POCT Mikrofluidik | Stephanie Neemann, Marketing Direktor D-A-CH | stephanie.neemann@lumiradx.com | Bis zu 5 Personen mit nur einem Test, Testergbnis in nur 5 Minuten: Der LumiraDx SARS-CoV-2 Ag Pool Test ist ein schneller Mikrofluidik-Immunfluoreszenztest für den qualitativen Nachweis des Nukleokapsid-Protein-Antigens aus gepoolten Nasal- bzw. Nasopharyngealabstrich-Proben von bis zu 5 Personen mit Verdacht auf COVID-19 bzw. bis zu 5 asymptomatischen Personen. www.lumiradx.com
LumiraDx GmbH | Antigen | LumiraDx SARS-CoV & RSV Test | POCT Mikrofluidik | Stephanie Neemann, Marketing Direktor D-A-CH | stephanie.neemann@lumiradx.com | Test-Ergebnis in nur 12 Minuten: Der LumiraDx SARS-CoV-2 Ag & RSV Test ist ein schneller MikrofluidikImmunfluoreszenztest zur Verwendung mit der LumiraDx Platform und ist für den qualitativen Nachweis des Nukleokapsid-Protein-Antigens von SARS-CoV-2 aus Nasalabstrich- und Nasopharyngealabstrich-Proben bestimmt. Proben werden von Personen mit Verdacht auf eine COVID-19-Infektion innerhalb der ersten zwölf Tage nach dem Einsetzen von Symptomen oder von asymptomatischen Personen entnommen. www.lumiradx.com
LumiraDx GmbH | Antigen | LumiraDx SARS-CoV & FLU A/B Test | POCT Mikrofluidik | Stephanie Neemann, Marketing Direktor D-A-CH | stephanie.neemann@lumiradx.com | Test-Ergebnis in nur 12 Minuten: Der LumiraDx SARS-CoV-2 Ag & FLU A /B Test ist ein schneller MikrofluidikImmunfluoreszenztest zur Verwendung mit der LumiraDx Platform und ist für den qualitativen Nachweis des Nukleokapsid-Protein-Antigens von SARS-CoV-2 aus Nasalabstrich- und Nasopharyngealabstrich-Proben bestimmt. Proben werden von Personen mit Verdacht auf eine COVID-19-Infektion innerhalb der ersten zwölf Tage nach dem Einsetzen von Symptomen oder von asymptomatischen Personen entnommen. www.lumiradx.com
MEXACARE GmbH | Antigen | MEXACARE Home-Test Antigen | POCT lateral flow | Lutz Rothe | kontakt@mexacare.com | Schnelltest zur Eigenanwendung für den schnellen qualitativen Nachweis von SARS-CoV-2 Virus-Antigen in Nasenabstrichproben (Heimtest)
MEXACARE GmbH | Antigen | MEXACARE COVID-19 Antigen Schnelltest | POCT lateral flow | Lutz Rothe | kontakt@mexacare.com | Der MEXACARE COVID-19 Antigen Schnelltest ist ein schneller chromatographischer Immunoassay für den qualitativen Nachweis von SARS-CoV-2-Antigenen in menschlichen Nasopharyngeal-, Oropharyngeal- und Nasenabstrichproben
NovaTec Immundiagnostica GmbH | Antigen | GSD NovaGen SARS-CoV-2 (COVID-19) Antigen Rapid Test | POCT lateral flow | Anne Hartenhauer | anne.hartenhauer@goldstandarddiagnostics.eu | The GSD NovaGen SARS-CoV-2 (COVID-19) Antigen Rapid Test is intended for the qualitative detection of antigens from severe acute respiratory syndrome-associated coronavirus 2 (SARS-CoV-2) in a clinical specimen.
R-Biopharm AG | Antigen | RIDA®QUICK SARS-CoV-2 Antigen | POCT lateral flow | Larissa Klee | l.klee@r-biopharm.de | Immunchromatographischer in-vitro Schnelltest zum qualitativen Nachweis von SARS-CoV-2 spezifischen Antigenen in humanen Nasen-und Rachenabstrichen. Sensitivität: 95% (84 % -99 %)* Spezifität 100% (94% -100%)* *95% Konfidenzintervall Gelistet auf der BfArM und PEI Liste Offizieller Partner des Bundesministerium für Gesundheit für die SARS-CoV2 Diagnostik zur Bekämpfung von COVID-19 Zusätzliche verfügbares Abnahmesystem: Tupfer mit Dual-use Transportmedium ermöglich bei einem positivem Schnelltest Ergebnis aus dem gleichen Abstrich einen PCR-Bestätigungstest durchzuführen
Roche Diagnostics GmbH | Antigen | SARS-CoV-2 Rapid Antigen Test Nasal | POCT lateral flow |  | mannheim.coronatest@roche.com
Roche Diagnostics GmbH | Antigen | SARS-CoV-2 Rapid Antigen Test | POCT lateral flow |  | mannheim.coronatest@roche.com
ScheBo Biotech AG | Antigen | ScheBo®• SARS-CoV-2 Quick™ Antigen (Fluroreszenz-Schnelltest), Abstrich oder Serum | POCT lateral flow | Dr. Karin Decker | schebo@schebo.com | Material: Abstrich oder Serum
ScheBo Biotech AG | Antigen | ScheBo®• SARS-CoV-2™ Antigen (ELISA), Abstrich oder Serum | Zentrallabor | Dr. Karin Decker | schebo@schebo.com | Material: Abstrich oder Serum
Siemens Healthcare GmbH | Antigen - Kapilarimmunoassay | Clinitest Rapid COVID-19 Antigentest Rapid-Test | POCT lateral flow | Anna Anagnostou | anna.anagnostou@siemens-healthineers.com Mobil: +49 172 6764176 | Der CLINITEST® Rapid COVID-19-Antigentest ist ein immunochromatographischer In-vitro-Test zum qualitativen Nachweis von Nucleocapsid-Proteinantigen aus SARS-CoV-2 in direkten Nasopharyngeal- (NP) -Tupfern oder Nasentupferproben direkt von Personen, bei denen der Verdacht auf COVID-19 besteht. Er ist einfach anzuwenden und liefert nach 15 Minuten Ergebnisse. Zur Durchführung werden keine Laborfachkräfte und keine speziellen Laborinstrumente benötigt.
Sysmex Deutschland GmbH | Antigen | SARS-CoV-2 Diagnostic Test Kit | POCT (kolloidal Gold) | Hermann Droest | covid-19@sysmex-europe.com | 4 in 1 Test: Speichel-, Nasal-, Nasopharygeal- oder Rachen-Abstrich

## Antikörpertests
Stand: 11.07.2022; Für alle Angaben in dieser Tabelle sind die jeweiligen Mitgliedsunternehmen des VDGH verantwortlich
Unternehmen | Methode | Produktname | POCT oder Zentrallabor | Ansprechpartner | Kontaktdaten | Notiz
Abbott Diagnostics | Antikörper | SARS-CoV-2 IgG Assay für ARCHITECT und Alinity | Zentrallabor | Carla Saraiva Mertens | carlasaraiva.mertens@abbott.com | Der SARS-CoV-2-IgG-Assay ist ein Chemilumineszenz-Mikropartikelimmunoassay (CMIA) für den qualitativen Nachweis von IgG-Antikörpern gegen SARS-CoV-2 in Humanserum und -plasma auf den Alinity i und ARCHITECT i Systemen. Der SARS-CoV-2-IgG-Assay dient als Hilfsmittel für die Diagnose einer SARS-CoV-2-Infektion in Verbindung mit dem klinischen Erscheinungsbild und anderen Labortests. Die Zeit bis zum ersten Ergebnis ist 28 Minuten. Der SARS-CoV-2 IgG Assay dient zum Nachweis von Antikörpern der Immunglobulinklasse G (IgG) gegen das Nukleokapsidprotein von SARS-CoV-2 im Serum und Plasma von Patienten mit Anzeichen und Symptomen einer Infektion, bei denen eine Coronavirus-Erkrankung (COVID-19) vermutet wird, oder im Serum und Plasma von Personen, die mit SARS-CoV-2 infiziert sein könnten.
Abbott Diagnostics | Antikörper | SARS-CoV-2 IgM Assay für ARCHITECT und Alinity | Zentrallabor | Carla Saraiva Mertens | carlasaraiva.mertens@abbott.com | Der SARS-CoV-2 IgM Assay ist ein qualitativer Zwei-Schritt Chemilumineszenz-Mikropartikelimmunoassay (CMIA) zum Nachweis von Immunglobulin Klasse M (IgM) gegen das Spike-Protein von SARS-CoV-2. Der SARS-CoV-2 IgM Assay wird in Verbindung mit dem klinischen Bild und weiteren Labortests als Hilfsmittel zur Diagnose einer SARS-CoV-2-Infektion eingesetzt. Die Ergebnisse des SARS-CoV-2 IgM Assays sollten nicht als alleinige Grundlage für die Diagnose verwendet werden. Die Zeit bis zum ersten Ergebnis ist 28 Minuten
Abbott Diagnostics | Antikörper | SARS-CoV-2 IgG II Quant Assay für ARCHITECT und Alinity | Zentrallabor | Carla Saraiva Mertens | carlasaraiva.mertens@abbott.com | SARS-CoV-2 IgG II Quant Assay ist ein Chemilumineszenz-Mikropartikelimmunoassay (CMIA) zum qualitativen und quantitativen Nachweis von IgG-Antikörpern gegen SARS-CoV-2 in Humanserum und -plasma auf dem Alinity i und ARCHITECT i System Der SARS-CoV-2 IgG II Quant Assay wird in Verbindung mit dem klinischen Bild und weiteren Labortests als Hilfsmittel zur Diagnose einer SARS-CoV-2-Infektion eingesetzt. Der Assay ist auch zur Bewertung des Immunstatus von Personen durch Messung von IgG-Antikörpern gegen die Spike-Rezeptor-Bindungsdomäne (RBD) von SARS CoV-2 gedacht. Die Ergebnisse des SARS-CoV-2 IgG II Quant Assays sollten nicht als alleinige Grundlage für die Diagnose verwendet werden.
Abbott Rapid Diagnostics Germany GmbH | Antikörper | Panbio COVID-19 IgG/IgM | POCT lateral flow | Jörg Teubner | joerg.teubner@abbott.com | Sofort einsatzbereit mit allen Bestandteilen im Kit, inkl. Pos/Neg-Kontrollen Separate Testlinien für IgG, IgM und Verfahrenskontrolle Erfordert nur 20μg Kapillarblut aus der Fingerbeere
Agilent Technologies Sales & Services GmbH & Co. KG | Antikörper | SARS-CoV-2 IgG ELISA Kit | Zentrallabor | Yves Texier | yves.texier@agilent.com | Nachweis von Antikörpern gegen das Spike-Protein von SARS-CoV-2, Inkubation bei 37℃, keine Grauzone bei der Dateninterpretation
Aidian Germany GmbH | Antikörper | Acro Biotech IgG/IgM antibody test | POCT lateral flow | Robert Fuller | Info@aidian.de | Tel.:06196 7700146
ASBACH MEDICAL PRODUCTS GMBH | Antikörper | iFlash SARS-CoV-2 IgM | Zentrallabor | Thomas Bossmann/ Anja Bossmann | info@amp-asbach.com | Hersteller Shenzhen YHLO Biotech Co., Ltd. (YHLO) Automatisierte Abarbeitung (CLIA)
ASBACH MEDICAL PRODUCTS GMBH | Antikörper | iFlash SARS-CoV-2 IgG | Zentrallabor | Thomas Bossmann/ Anja Bossmann | info@amp-asbach.com | Hersteller Shenzhen YHLO Biotech Co., Ltd. (YHLO) Automatisierte Abarbeitung (CLIA)
Beckman Coulter | Antikörper | Access SARS-CoV-2 IgG | Zentrallabor | Thomas Scheele | tscheele@beckman.com | Der Access SARS-CoV-2 IgG-Assay ist ein qualitativer Test, der IgG-Antikörper gegen die Rezeptor-Bindungs-Domäne (RBD) des Spike-Proteins nachweist. Studienergebnisse zeigen, dass der Access SARS-CoV-2 IgG-Test eine ausgezeichnete Übereinstimmung mit dem Genscript SARS-CoV-2 Surrogatvirus-Neutralisationstest zeigt, der Antikörper nachweist, die die für die Infektion notwendige Interaktion zwischen der Rezeptor-Bindungsdomäne (RBD) des Spike (S)-Proteins und dem ACE-2-Wirtszellrezeptor blockieren.
Beckman Coulter GmbH | Antikörper | Access SARS-CoV-2 IgM | Zentrallabor | Thomas Scheele | tscheele@beckman.com | Der Access SARS-CoV-2 IgM-Assay ist ein qualitativer Test, der IgM-Antikörper gegen die Rezeptor-Bindungs-Domäne (RBD) des Spike-Proteins nachweist. Studien haben gezeigt, dass Antikörper gegen die RBD in vitro neutralisieren, was darauf hindeutet, dass sie bei der Genesung von einer Infektion und für eine mögliche zukünftige Immunität eine Rolle spielen könnten
bioMérieux Deutschland GmbH | Antikörper | VIDAS® SARS-COV 2-IgG VIDAS® SARS-COV-2 IgM | Zentrallabor | Sabrina Wulf | sabrina.wulf@biomerieux.com | Verwendung von spezifischen „Spike-Proteinen” zum sicheren Nachweis von SARS-CoV-2-Antikörpern, auch bei Personen nach einer zukünftigen Impfung
Bio-Rad Laboratories GmbH | Antikörper | Platelia SARS CoV-2 Total Antibody Assay | Zentrallabor | Dr. Johannes Köller | johannes_koeller@bio-rad.com | Nucleocapsid
Bio-Rad Laboratories GmbH | Antikörper | BioPlex 2200 SARS CoV-2 IgG | Zentrallabor | Dr. Johannes Köller | johannes_koeller@bio-rad.com | Multiplex Verfahren mit 4 Antigenen (RBD, S1, S2 und Nucleocapsid) Qualitativen Screen und/oder Quantifizierung jedes der 4 Antigene (Antikörper-Profil)
concile GmbH | Antikörper | InfectCheck COVID-19 IgG/IgM | POCT lateral flow | Dr. Petra von der Lage | pvonderlage@concile.de
DiaSorin Deutschland GmbH | Antikörper | LIAISON SARS-CoV-2 S1/S2 IgG | Zentrallabor | Heike Welle-Scharmann | hwelle-scharmann@diasorin.de | Vollautomatischer quant. Assay, Nachweis neutralisierender Ak, 94,4% pos. Übereinstimmung mit PRNT
DiaSorin Deutschland GmbH | Antikörper | LIAISON SARS-CoV-2 IgM | Zentrallabor | Heike Welle-Scharmann | hwelle-scharmann@diasorin.de | Vollautomatischer qual. Assay, Reduktion des diagn. Fensters, orthogonale Analyse - Kombination mit IgG
DiaSorin Deutschland GmbH | Antikörper | LIAISON SARS-CoV-2 TrimericS IgG | Zentrallabor | Heike Welle-Scharmann | hwelle-scharmann@diasorin.de | Quant. Assay zur Detektion von IgG Ak gegen das trimere Spike Protein von SARS-CoV-2. Die Festphase des Assays besteht aus para-magnetischen Partikeln (PMPs), die mit rekombinantem trimerem SARS-CoV-2-Spike-Protein beschichtet sind
DiaSys Diagnostic Systems GmbH | Antikörper | SARS-CoV-2 UTAB FS | Zentrallabor | Irene Delseith, Global Head of Marketing and Product management | irene.delseith@diasys.de | Immunoturbidimetrisches Reagenz zur quantitativen in vitro Bestimmung von SARS-CoV-2 Gesamtantikörpern in Serum auf fotometrischen Systemen. Der Test dient der Charakterisierung einer Immunantwort nach Impfung und identifiziert Personen, die mit SARS-CoV-2 infiziert waren.
DiaSys Diagnostic Systems GmbH | Antikörper | SGTi-flex COVID-19 IgM/IgG | POCT Kartuschensystem / Gerät | David Ehlers, Strategic Product Manager | david.ehlers@diasys.de | Immunochromatographischer Schnelltest zur qualitativen Antikörper-Bestimmung in COVID-19
DRG Instruments GmbH | Antikörper | SARS-CoV-2 (RBD) IgG ELISA | Zentrallabor | Stefanie Lamers | lamers@drg-diagnostics.de | Der DRG SARS-CoV-2 (RBD) IgG ELISA (EIA-6150) wird zum quantitativen und sehr spezifischen Nachweis von humanen IgG-Antikörpern bzw. von neutralisierenden Antikörpern, die gegen die Rezeptor-Bindungsdomäne (RBD) des Spike-Proteins von SARS-CoV-2 gerichtet sind, in humanem Serum und Plasma eingesetzt. Neben der Diagnose und für Sero-epidemiologische Studien ist er prädestiniert für die Identifizierung von geeigneten rekonvaleszenten Plasmaspendern und der Überprüfung der Impfeffizienz. - Manuell und auf automatischen, offenen ELISA Plattformen durchführbar – Kalibriert gemäß WHO Referenzmaterial NIBSC 20/136 - Entwickelt, validiert und produziert in Marburg.
DRG Instruments GmbH | Antikörper | SARS-CoV-2 (RBD) Total Ab ELISA | Zentrallabor | Stefanie Lamers | lamers@drg-diagnostics.de | Der DRG SARS-CoV-2 (RBD) Total Ab ELISA (EIA-6154) wird zur qualitativen und sehr sensitiven Bestimmung von IgG/IgM/IgA-Antikörpern gegen SARS-CoV-2 in Serum oder Plasma eingesetzt, als Ergänzung zum direkten Erregernachweis durch PCR, Unterstützung epidemiologischer Studien und zur Überwachung des Impferfolges. - Keine Probenvorverdünnung nötig - Manuell und auf automatischen, offenen ELISA Plattformen durchführbar - Entwickelt, validiert und produziert in Marburg.
EUROIMMUN Medizinische Labordiagnostika AG | Antikörper | Anti-SARS-CoV2-ELISA (IgA), Best.Nr.: EI 2606-9601 A | Zentrallabor | Produktmanagement für Infektionsdiagnostik | infection-pm@euroimmun.de | Sensitiver ELISA für die Bestimmung von IgA-Antikörpern Erhöhung der Spezifität durch speziellen Probenpuffer Verwendung der diagnostisch und klinisch hochrelevanten S1-Domäne des Spike-Proteins als Antigen Hervorrganden Korrelation zu Neutralisationstests Vollautomatische oder manuelle Arbeitung und Auswertung möglich Automationslösung in verschiedenen Größenordnungen verfügbar
EUROIMMUN Medizinische Labordiagnostika AG | Antikörper | Anti-SARS-CoV2-ELISA (IgG), Best.Nr.: EI 2606-9601 G | Zentrallabor | Produktmanagement für Infektionsdiagnostik | infection-pm@euroimmun.de | Sensitiver ELISA für die Bestimmung von IgG-Antikörpern Verwendung der diagnostisch und klinisch hochrelevanten S1-Domäne des Spike-Proteins als Antigen Erfassung von Antikörpern nach Wildtypinfektion und Impfung Hervorrganden Korrelation zu Neutralisationstests Zur Anwendung mit Seren, Plasmen und getrocknetem Kapillarblut (Dried Blood Spots, DBS) validiert Vollautomatische oder manuelle Arbeitung und Auswertung möglich Automationslösung in verschiedenen Größenordnungen verfügbar
EUROIMMUN Medizinische Labordiagnostika AG | Antikörper | Anti-SARS-CoV2-QuantiVac-ELISA (IgG), Best.Nr.: EI 2606-9601-10 G | Zentrallabor | Produktmanagement für Infektionsdiagnostik | infection-pm@euroimmun.de | Quantitativer ELISA für die Konzentrationsbestimmung von IgG-Antikörpern Verwendung der diagnostisch und klinisch hochrelevanten S1-Domäne des Spike-Proteins als Antigen Erfassung von Antikörpern nach Wildtypinfektion und Impfung Exzellente Korrelation zum WHO-Referenzmaterial NIBSC code 20/136 - ermöglicht eine Angabe der Ergebnisse in internationale Einheiten Hervorrganden Korrelation zu Neutralisationstests Zur Anwendung mit Seren, Plasmen und getrocknetem Kapillarblut (Dried Blood Spots, DBS) validiert Vollautomatische oder manuelle Arbeitung und Auswertung möglich Automationslösung in verschiedenen Größenordnungen verfügbar
EUROIMMUN Medizinische Labordiagnostika AG | Antikörper | Anti-SARS-CoV2-NCP-ELISA (IgG), Best.Nr.: EI 2606-9601-2 G | Zentrallabor | Produktmanagement für Infektionsdiagnostik | infection-pm@euroimmun.de | Sensitiver Nachweis von IgG gegen SARS-CoV-2 durch die Verwendung des Nukleokapsidproteins Erfassung von Antikörpern nach Wildtypinfektion Zur Anwendung mit Seren, Plasmen und getrocknetem Kapillarblut (Dried Blood Spots, DBS) validiert Vollautomatische oder manuelle Arbeitung und Auswertung möglich Automationslösung in verschiedenen Größenordnungen verfügbar
EUROIMMUN Medizinische Labordiagnostika AG | Antikörper | Anti-SARS-CoV2-NCP-ELISA (IgM), Best.Nr.: EI 2606-9601-2 M | Zentrallabor | Produktmanagement für Infektionsdiagnostik | infection-pm@euroimmun.de | Sensitiver Nachweis von IgM gegen SARS-CoV-2 durch die Verwendung des Nukleokapsidproteins Erfassung von Antikörpern nach Wildtypinfektion Vollautomatische oder manuelle Arbeitung und Auswertung möglich Automationslösung in verschiedenen Größenordnungen verfügbar
EUROIMMUN Medizinische Labordiagnostika AG | Antikörper | SARS-CoV-2 NeutraLISA, Best.Nr.: EI 2606-9601-4 | Zentrallabor | Produktmanagement für Infektionsdiagnostik | infection-pm@euroimmun.de | Surrogat-Virusneutralisationstest (sVNT) zum Nachweis der inhibitorischen Wirkung neutralisierender Antikörper, gerichtet gegen die Rezeptorbindungsdomäne (RBD) des S1-Proteins von SARS-CoV-2. Unterstützt die Analyse der Immunantwort gegen SARS-CoV-2 nach Infektionen und Impfungen.
EUROIMMUN Medizinische Labordiagnostika AG | Antikörper | EUROLINE Anti-SARS-CoV-2-Profil (IgG), Best.Nr.: DN 2606-####-1 G | Zentrallabor | Produktmanagement für Infektionsdiagnostik | infection-pm@euroimmun.de | Linienblot für die Bestimmung von IgG-Antikörpern gegen SARS-CoV-2 und saisonale Coronaviren (HCoV). Ermöglicht einen differenzierten Antikörpernachweis durch separate Antigenbanden für die S1-Domäne (inkl. RBD) und S2-Domäne des Spike-Proteins sowie für das Nukleokapsid-Protein (NP) von SARS-CoV-2. Automatisierte oder manuelle Arbeitung und Auswertung möglich.
Dr. Fooke Laboratorien GmbH | Antikörper | Anti-SARS-CoV-2 ELISA IgG | Zentrallabor | Kristina Fooke-Clemens | kfooke@fooke-labs.de | Nachweis von Antikörpern gegen das komplette Spike Protein von SARS-CoV-2
Dr. Fooke Laboratorien GmbH | Antikörper | Anti-SARS-CoV-2 ELISA IgA | Zentrallabor | Kristina Fooke-Clemens | kfooke@fooke-labs.de | Nachweis von Antikörpern gegen das komplette Spike Protein von SARS-CoV-2
Dr. Fooke Laboratorien GmbH | Antikörper | Anti-SARS-CoV-2 LFA IgG | POCT lateral flow | Kristina Fooke-Clemens | kfooke@fooke-labs.de | Nachweis von Antikörpern gegen das komplette Spike Protein von SARS-CoV-2. Testergebnisse sind innerhalb von 20 Minuten verfügbar.
HUMAN Gesellschaft für Biochemica und Diagnostica mbH | Antikörper | SARS-CoV-2 Ab Rapid Test | POCT lateral flow | Andre Jendretzki | a.jendretzki@human.de | Hersteller: Beijing Wantai Biological Pharmacy Enterprise Co., Ltd.
HUMAN Gesellschaft für Biochemica und Diagnostica mbH | Antikörper | SARS-CoV-2 Ab ELISA | Zentrallabor | Andre Jendretzki | a.jendretzki@human.de | Hersteller: Beijing Wantai Biological Pharmacy Enterprise Co., Ltd.
IBL International GmbH | Antikörper | SARS CoV-2 IgA ELISA; REF: 30177446 | Zentrallabor | Magali Wolff (Head of Reagent Marketing & Support), Constanze Kallinich (Produkt Management) | Magali.Wolff@tecan.com; Constanze.Kallinich@tecan.com | 96-well plate
IBL International GmbH | Antikörper | SARS CoV-2 IgG ELISA; REF: 30177447 | Zentrallabor | Magali Wolff (Head of Reagent Marketing & Support), Constanze Kallinich (Produkt Management) | Magali.Wolff@tecan.com; Constanze.Kallinich@tecan.com | 96-well plate
IBL International GmbH | Antikörper | SARS CoV-2 IgM ELISA; REF: 30177448 | Zentrallabor | Magali Wolff (Head of Reagent Marketing & Support), Constanze Kallinich (Produkt Management) | Magali.Wolff@tecan.com; Constanze.Kallinich@tecan.com | 96-well plate
IBL International GmbH | Antikörper | SARS-CoV-2 S1/RBD IgG Ab ELISA (quantitativ); REF: 30181829 | Zentrallabor | Dr. Constanze Drechsel (Produkt Management) | constanze.drechsel@tecan.com | Quantitative SARS-CoV-2 S1/RBD IgG Ab ELISA to gain insights into patient’s immune response to SARS-CoV-2.
IDS Immunodiagnostic Systems Deutschland GmbH | Antikörper | ErbaLisa® COVID-19 IgG - Artikel-Nr. IME00136 | Zentrallabor | Annie Traore - Annie.Traore@idsplc.com | CustomerCare.DE@idsplc.com | Einsatz auf Elisa Systemen oder manuell
IDS Immunodiagnostic Systems Deutschland GmbH | Antikörper | ErbaLisa® COVID-19 IgM - Artikel-Nr. IME00137 | Zentrallabor | Annie Traore - Annie.Traore@idsplc.com | CustomerCare.DE@idsplc.com | Einsatz auf Elisa Systemen oder manuell
IDS Immunodiagnostic Systems Deutschland GmbH | Antikörper | TGS COVID-19 IgG - Artikel-Nr. CVCL100G | Zentrallabor | Annie Traore - Annie.Traore@idsplc.com | CustomerCare.DE@idsplc.com | Einsatz auf dem IDS-iSYS Vollautomat
IDS Immunodiagnostic Systems Deutschland GmbH | Antikörper | TGS COVID-19 IgM - Artikel-Nr. CVCL100M | Zentrallabor | Annie Traore - Annie.Traore@idsplc.com | CustomerCare.DE@idsplc.com | Einsatz auf dem IDS-iSYS Vollautomat
Institut Virion\Serion GmbH | Antikörper | SERION ELISA agile SARS-CoV-2 IgA | Zentrallabor | Christian Nägel, COO | c.naegel@virion-serion.de | ∙Sensitiver IgM und IgA Assay als ideale Ergänzung zum Erregerdirektnachweis durch kombinierten Einsatz von Nucleocapsid- und whole Spike-Protein ∙Spezifischer IgG Assay durch ausschließliche Verwendung des whole Spike-Proteins ∙CE-gekennzeichnete Assays
Institut Virion\Serion GmbH | Antikörper | SERION ELISA agile SARS-CoV-2 IgG | Zentrallabor | Christian Nägel, COO | c.naegel@virion-serion.de | ∙Sensitiver IgM und IgA Assay als ideale Ergänzung zum Erregerdirektnachweis durch kombinierten Einsatz von Nucleocapsid- und whole Spike-Protein ∙Spezifischer IgG Assay durch ausschließliche Verwendung des whole Spike-Proteins ∙CE-gekennzeichnete Assays
Institut Virion\Serion GmbH | Antikörper | SERION ELISA agile SARS-CoV-2 IgM | Zentrallabor | Christian Nägel, COO | c.naegel@virion-serion.de | ∙Sensitiver IgM und IgA Assay als ideale Ergänzung zum Erregerdirektnachweis durch kombinierten Einsatz von Nucleocapsid- und whole Spike-Protein ∙Spezifischer IgG Assay durch ausschließliche Verwendung des whole Spike-Proteins ∙CE-gekennzeichnete Assays
Luminex B.V. | Antikörper | xMAP SARS-CoV-2 Multi-Antigen IgG Assay (RUO) | Zentrallabor | Jan van Gils | jvangils@luminexcorp.com | xMAP SARS-CoV-2 Multi-Antigen IgG Assay
LumiraDx GmbH | Antikörper | LumiraDx SARS-CoV-2 Ab Test | POCT Mikrofluiodik | Stephanie Neemann, Marketing Direktor D-A-CH | stephanie.neemann@lumiradx.com | Test-Ergebnis in nur 11 Minuten: Der LumiraDx SARS-CoV-2 Ab Test ist ein Mikrofluidik-Immunfluoreszenztest für den qualitativen Nachweis von Gesamtantikörpern gegen SARS-CoV-2 in humanen Vollblut- (Kapillarblut aus der Fingerbeere oder venöses Blut), Plasma- oder Serumproben und weist auf eine kürzlich erfolgte oder frühere Infektion hin. Der Test wird mit der LumiraDx Platform verwendet und liefert schnelle Ergebnisse am Point-of-Care. www.lumiradx.com
Mast Diagnostica GmbH | Antikörper | Accu-Tell® COVID -19 IgG/IgM | POCT lateral flow | Dr. Hans Manneck | mast@mast-diagnostica.de | Immunochromatographischer Test zum Nachweis von IgG- und IgM-Antikörpern gegen SARS-CoV-2 in humanem Vollblut, Serum oder Plasma
medac Gesellschaft für klinische Spezialpräparate mbH | Antikörper | MAGLUMI® SARS-CoV-2 S-RBD IgG | Zentrallabor | Reiner Ahrendt | r.ahrendt@medac.de | Chemilumineszenz-Immunoassay (CLIA) hoch spezifisch durch den Nachweis von Antikörpern gegen das Spike-Protein gute Korrelation zum Nachweis neutralisierender Antikörper vollautomatisierte Abarbeitung auf Random-Access Geräteplattform (maglumi) Gleichzeitige Abarbeitung von bis zu 100 weiteren Parametern https://www.maglumi.de/
medac Gesellschaft für klinische Spezialpräparate mbH | Antikörper | MAGLUMI® 2019-nCoV IgM (S- und N-Antigen) | Zentrallabor | Reiner Ahrendt | r.ahrendt@medac.de | Chemilumineszenz-Immunoassay (CLIA) hoch spezifisch durch μ-capture-Technologie hohe Sensitivität durch N- und S-Antigen vollautomatisierte Abarbeitung auf Random-Access Geräteplattform (maglumi) gleichzeitige Abarbeitung von bis zu 100 weiteren Parametern https://www.maglumi.de/
MEXACARE GmbH | Antikörper | MEXACARE COVID-19 IgG/IgM Antikörper Schnelltest | POCT lateral flow | Bernd Karger | kontakt@mexacare.com | Schnelltest für den qualitativen Nachweis von IgG- und IgM-Antikörpern gegen SARS-CoV-2 in menschlichem Vollblut, Serum oder Plasma (professioneller Test)
MEXACARE GmbH | Antikörper | MEXACARE Home-Test Antikörper | POCT lateral flow | Lutz Rothe | kontakt@mexacare.com | Schnelltest zur Eigenanwendung für den schnellen, qualitativen und differenziellen Nachweis von lgG- und lgM-Antikörpern gegen SARS-CoV-2 in menschlichem Blut. Voll CE-zertifiziert (CE0483) Gemäß Medizinprodukte-Abgabeverordnung Abgabe nur an Fachkreise, aber nicht an Laien in Deutschland zulässig.
Mikrogen GmbH | Antikörper | recomWell SARS CoV-2 IgG | Zentrallabor | Dr. Sarah Schulz | schulz@mikrogen.de+49 89/54801 127
Mikrogen GmbH | Antikörper | recomWell SARS CoV-2 IgA | Zentrallabor | Dr. Sarah Schulz | schulz@mikrogen.de +49 89/54801 127
Mikrogen GmbH | Antikörper | recomLine SARS-CoV-2 IgG | Zentrallabor | Dr. Sarah Schulz | schulz@mikrogen.de +49 89/54801 127
NovaTec Immundiagnostica GmbH | Antikörper | NovaLisa® SARS-CoV-2 (COVID-19) IgA | Zentrallabor | Anne Hartenhauer | anne.hartenhauer@goldstandarddiagnostics.eu | The NovaLisa® SARS-CoV-2 (COVID-19) IgA ELISA is intended for the qualitative detection of IgA antibodies to SARS-CoV-2 virus in human serum to aid in the diagnosis of Coronavirus (COVID-19).
NovaTec Immundiagnostica GmbH | Antikörper | NovaLisa® SARS-CoV-2 (COVID-19) IgG | Zentrallabor | Anne Hartenhauer | anne.hartenhauer@goldstandarddiagnostics.eu | The NovaLisa® SARS-CoV-2 (COVID-19) IgG ELISA is intended for the qualitative detection of IgG antibodies to SARS-CoV-2 virus in human serum to aid in the diagnosis of Coronavirus (COVID-19).
NovaTec Immundiagnostica GmbH | Antikörper | NovaLisa® SARS-CoV-2 (COVID-19) IgM | Zentrallabor | Anne Hartenhauer | anne.hartenhauer@goldstandarddiagnostics.eu | The NovaLisa® SARS-CoV-2 (COVID-19) IgM ELISA is intended for the qualitative detection of IgM antibodies to SARS-CoV-2 virus in human serum to aid in the diagnosis of Coronavirus (COVID-19).
NovaTec Immundiagnostica GmbH | Antikörper | GSD NovaLisa SARS-CoV-2 IgG Quantitative | Zentrallabor | Anne Hartenhauer | anne.hartenhauer@goldstandarddiagnostics.eu | Der GSD NovaLisa SARS-CoV-2 zum quantitativen und qualitativen Nachweis von spezifischen IgG-Antikörpern gegen das Spike-Protein von SARS-CoV-2 in humanem Serum oder Plasma.
Roche Diagnostics GmbH | Antikörper | Elecsys Anti-SARS-CoV-2 Test | Zentrallabor |  | mannheim.coronatest@roche.com
Roche Diagnostics GmbH | Antikörper | Elecsys Anti-SARS-CoV-2 S Test | Zentrallabor |  | mannheim.coronatest@roche.com
Roche Diagnostics GmbH | Antikörper | SARS-CoV-2 Rapid Antibody Test | POTC lateral flow |  | mannheim.coronatest@roche.com | qualitativen Nachweis von IgM- und IgG-Antikörpern
ScheBo Biotech AG | Antikörper | ScheBo®• SARS-CoV-2 Quick™ IgM/IgG 2in1 Kombi-Schnelltest | POCT lateral flow | Dr. Karin Decker | schebo@schebo.com | Material: Serum, Plasma, Fingerbeere
Seramun Diagnostica GmbH | Antikörper | Serazym®Anti-SARS-CoV-2 RBD IgG | Zentrallabor | Dr. rer. nat. Mathias Schlegel | mathias.schlegel@seramun.com | Seramun Diagnostica GmbH Spreenhagener Strasse 1 ¦ 15754 HEIDESEE ¦ GERMANY
Seramun Diagnostica GmbH | Antikörper | SeraSpot® Anti-SARS-CoV-2 IgG | Zentrallabor | Dr. rer. nat. Mathias Schlegel | mathias.schlegel@seramun.com | Seramun Diagnostica GmbH Spreenhagener Strasse 1 ¦ 15754 HEIDESEE ¦ GERMANY
Seramun Diagnostica GmbH | Antikörper | SeraSpot® Anti-SARS-CoV-2 IgA | Zentrallabor | Dr. rer. nat. Mathias Schlegel | mathias.schlegel@seramun.com | Seramun Diagnostica GmbH Spreenhagener Strasse 1 ¦ 15754 HEIDESEE ¦ GERMANY
Siemens Healthcare GmbH | Antikörper Kapilarimmunoassay | OnSite SARS-CoV-2-Antikörper POC-Test | POCT lateral flow | Anna Anagnostou | anna.anagnostou@siemens-healthineers.com Mobil: +49 172 6764176 | Der Onsite SARS-CoV-2-Antikörper POC Test kann Hilfestellung bei der Erkennung von Personen mit vermuteter SARS-CoV-2-Infektion mit einer adaptiven Immunantwort leisten. Als Probematerial dient Kapillarblut aus der Fingerkuppe. Der Test verwendet eine visuell ablesbare Testkassette und benötigt keine zusätzlichen Testgeräte. Die Testergebnisse liegen in nur 15 Minuten vor.
Siemens Healthcare GmbH | Antikörper IgG | SARS-CoV-2 IgG (sCOVG) | Zentrallabor | Bernd Karger | bernd.karger@siemens-healthineers.com | · Quantitative Detektion neutralisierender Antikörper über einen breiten Messbereich von 0.50 – 150.00 Index (Umrechnungsfaktor: 1,00 Indexwert = 1,00 U/ml) · Gute Übereinstimmung zwischen Messergebnis und dem Titer neutralisierender Antikörper sowie Potential für die zukünftige Beurteilung von Antikörperkonzentrationen nach Impfung · Onboard-Verdünnung mit 1:5 ermöglicht eine hohe operative Effizienz im Labor · Option für die Verwendung von Kapillarblut als alternative zu venösem Blut
Siemens Healthcare GmbH | Antikörper Gesamtantikörper | SARS-CoV-2 Total (COV2T) | Zentrallabor | Bernd Karger | bernd.karger@siemens-healthineers.com | · Vereinfachter Nachweis der Immunantwort mittels Gesamtantikörpernachweis gegenüber Einzelantikörpernachweis auf IgG und IgM · Bewusste Auswahl des S1RBD Antigens zur spezifischen Detektion der Antikörper, die das Eindringen des Virus in die Köperzelle blockieren kann · Zuverlässige und schnelle Testung auf SARS-CoV-2-Antikörper mit hohem Durchsatz für Screening und Eiluntersuchungen
The Binding Site GmbH | Antikörper | Human Anti-IgG/A/M SARS CoV-2 ELISA (for Serum and Dried Blood Spots) | Zentrallabor |  | office.de@bindingsite.com Tel.: +49 6202 9262-0 | Der Anti-IgG/A/M-SARS-CoV-2 ELISA von Binding Site erlaubt die präzise Erkennung von Antikörpern bei Patienten, die bereits mit dem SARS-CoV-2-Virus in Kontakt gekommen sind, einschließlich neu infizierter Patienten und Patienten mit leichter Symptomatik. • Spezifisch durch den Nachweis von Antikörpern gegen das trimere Spike-Protein des SARS-CoV-2-Virus in seiner korrekt gefalteten und glykosylierten Form. • Zuverlässigkeit durch den simultanen Nachweis von IgG/A/M-Antikörpern, die der Patient gegen das SARS-CoV-2-Virus gebildet hat, selbst bei neu infizierten Patienten mit leichter Symptomatik. • Für alle Labore geeignet, da dieser ELISA-Test sich auf jedem ELISA-Automaten programmieren oder manuell durchführen lässt. Link: https://www.freelite.de/enews1020/TBS%20eNews%2010_2020%20SARS-CoV-2%20Brochure.pdf
Thermo Fisher Diagnostics | Antikörper | OmniPATH™ COVID-19 Total Antibody ELISA | Zentrallabor | Dr. Martin Brandenburg | martin.brandenburg@thermofisher.com | CE Kennzeichnung vorhanden
Thermo Fisher Diagnostics | Antikörper | EliA™ SARS-CoV-2-Sp1 IgG Test | Zentrallabor | Dr. Martin Brandenburg | martin.brandenburg@thermofisher.com | CE Kennzeichnung vorhanden
Thermo Fisher Diagnostics | Antikörper | OmniPATH™ 96 Combi SARS-CoV-2 IgG ELISA | Zentrallabor | Dr. Martin Brandenburg | martin.brandenburg@thermofisher.com | CE Kennzeichnung vorhanden
VIROTECH Diagnostics GmbH | Antikörper | VIROTECH SARS CoV-2 IgG ELISA | Zentrallabor | Anne Hartenhauer | anne.hartenhauer@goldstandarddiagnostics.eu | Nachweis von IgG Antikörpern gegen SARS-CoV-2. Variable Cut off Einstellung im IgG zur Erhöhung des diagnostischen Wertes in unterschiedlichen Prävalenzsituationen
VIROTECH Diagnostics GmbH | Antikörper | VIROTECH SARS CoV-2 IgM ELISA | Zentrallabor | Anne Hartenhauer | anne.hartenhauer@goldstandarddiagnostics.eu | Nachweis von IgM Antikörpern gegen SARS-CoV-2
VIROTECH Diagnostics GmbH | Antikörper | VIROTECH SARS CoV-2 IgA ELISA | Zentrallabor | Anne Hartenhauer | anne.hartenhauer@goldstandarddiagnostics.eu | Nachweis von IgA Antikörpern gegen SARS-CoV-2
VIROTECH Diagnostics GmbH | Antikörper | INGEZIM® COVID-19 CROM | POCT lateral flow | Katja Fuchs | Katja.Fuchs@goldstandarddiagnostics.eu | Immunchromatographischer Schnelltest im Kassettenformat zur Bestimmung der Gesamtantikörper gegen SARS-CoV-2, alle Reagenzien einsatzbereit
VIROTECH Diagnostics GmbH | Antikörper | INGEZIM® COVID-19 CROM | POCT lateral flow | Katja Fuchs | Katja.Fuchs@goldstandarddiagnostics.eu | Immunchromatographischer Schnelltest im Streifenformat zur Bestimmung der Gesamtantikörper gegen SARS-CoV-2, alle Reagenzien einsatzbereit
VIROTECH Diagnostics GmbH | Antikörper | GSD NovaLisa® SARS-CoV-2 (COVID-19) quantitative IgG | Zentrallabor | Anne Hartenhauer | anne.hartenhauer@goldstandarddiagnostics.eu | Quanitativer Nachweis von IgG Antikörpern gegen SARS-CoV-2 Trimeric Spike Protein (S1 / RBD / S2). Korrelation zum 1. WHO Standard (NIBSC code: 20/136).
Zymo Research Europe GmbH | Antikörper | Quick COVID-19 Antibody Detection Kit | Zentrallabor | Dr. Thomas Kuri | sales@zymoresearch.de

## NAT-PCR-Tests
Stand: 11.07.2022; Für alle Angaben in dieser Tabelle sind die jeweiligen Mitgliedsunternehmen des VDGH verantwortlich
Unternehmen | Methode | Produktname | POCT oder Zentrallabor | Ansprechpartner | Kontaktdaten | Notiz
A.Menarini Diagnostics | PCR | VITA PCR SARS CoV-2 2nd generation | POCT Kartuschensystem | Frau Vera Schlossbauer | vschlossbauer@menarinidiagnostics.de | * Testergebnis in 20 Minuten * wartungsfrei * weitere Parameter wie FLU A/B, Strep A, combo FLU/COV (ein Test), combo FLU/RSV (ein Test)
Abbott Molecular Diagnostics | PCR | Abbott Alinity m SARS-CoV-2 | Zentrallabor | Heidrun Kirsch | heidrun.kirsch@abbott.com
Abbott Molecular Diagnostics | PCR | Abbott RealTime m SARS-CoV-2 | Zentrallabor | Heidrun Kirsch | heidrun.kirsch@abbott.com
Abbott Molecular Diagnostics | PCR | Abbott Alinity m RESP-4-Plex | Zentrallabor | Heidrun Kirsch | heidrun.kirsch@abbott.com | 4-Plex Assay (SARS-CoV-2, FluA/B, RSV)
Abbott Rapid Diagnostics Germany GmbH | NAT | ID NOW COVID-19 | POCT Kartuschensystem / Gerät | Jörg Teubner | joerg.teubner@abbott.com | - Ergebnis in 13 Minuten - Direkter Abstrich, kein Pipettieren notwendig - Einfach und intuitiv dank Anleitung auf dem Display - Sofort einsatzbereit mit allen Bestandteilen im Kit - wartungs- und kalibrierungsfrei
Agilent Technologies Sales & Services GmbH & Co. KG | PCR | SARS-CoV-2 qRT-PCR Dx Kit | Zentrallabor | Yves Texier | yves.texier@agilent.com | Multiplex-Single-Tube Assay (4 Farben), Targets: N1, N2, RNaseP, Workflow validiert für Systeme verschiedener Hersteller
AID Autoimmun Diagnostika GmbH | PCR | AID SARS-COV-2 DETEKTIONS KIT (inkl. Extraktion) | Zentrallabor | Schöllhorn, Johannes (Ass. der Geschäftsleitung) | info@aid-diagnostika.com | RNA Nachweis mittels multiplex rT-qPCR zum Nachweis von 2 Targets
AID Autoimmun Diagnostika GmbH | RNA Isolierung | AID Smart Lysis Tool | Zentrallabor | Schöllhorn, Johannes (Ass. der Geschäftsleitung) | info@aid-diagnostika.com | unkomplizierte und schnelle Isolierung von RNA für die Verwendung in der PCR
Aidian Germany GmbH | isothermale PCR | Egoo Health system | POCT Kartuschensystem | Robert Fuller | Info@aidian.de | NAT Verfahren, isotermal Amplifikation
BAG Diagnostics GmbH | PCR | ViroQ Rapid SARS-CoV-2 (CE IVD) | Zentrallabor | Benedikt Hampen | b.hampen@bag-diagnostics.com; info@bag-diagnostics.com +49 (0)6404925-0 | Schnelle 1-Schritt Real Time PCR (50 Minuten Laufzeit) zum Nachweis von SARS-CoV-2 (E-Gen, RdRP-Gen). Interne Abstrichkontrolle RNAseP zum Ausschluß falsch negativer Resultate aufgrund inkorrekter Probennahme.
BAG Diagnostics GmbH | PCR | ViroQ SARS-FluA/B-RSV (CE IVD) | Zentrallabor | Benedikt Hampen | b.hampen@bag-diagnostics.com; info@bag-diagnostics.com +49 (0)6404925-0 | 1-Schritt Real Time PCR (60 Minuten Laufzeit) zum parallelen Nachweis und Differenzierung von SARS-CoV-2 (RdRP- und N-Gen), Influenza A, Influenza B und RSV in einer Reaktion. Interne Abstrichkontrolle RNAseP zum Auschluß falsch negativer Resultate aufgrund inkorrekter Probennahme.
Becton Dickinson GmbH | PCR | BD SARS-CoV-2 Test | Zentrallabor | Dr. Sandra Luley | sandra.luley@bd.com
Becton Dickinson GmbH | PCR | CerTest Viasure SARS-CoV-2 (N1 + N2) | Zentrallabor | Dr. Sandra Luley | sandra.luley@bd.com
Becton Dickinson GmbH | PCR | CerTest Viasure SARS-CoV-2 S gene PCR Kit | Zentrallabor | Dr. Sandra Luley | sandra.luley@bd.com
bioMérieux Deutschland GmbH | PCR | ARGENE® SARS-COV-2 R-GENE® | Zentrallabor | Dr. Muhammed Yilmaz | muhammed.yilmaz@biomerieux.com | Real Time PCR (Nachweis SARS-COV-2: N-Gene, RdRp, E-Gene)
bioMérieux Deutschland GmbH | PCR | ARGENE®SARS-COV-2 RESPI R-GENE® | Zentrallabor | Dr. Muhammed Yilmaz | muhammed.yilmaz@biomerieux.com | Real Time PCR (Differentialdiagnose SARS-COV-2, Influenza A, Influenza B, RSV, hMPV)
bioMérieux Deutschland GmbH | PCR | BioFire® Respiratory Panel 2.1 plus | Zentrallabor | Peter Saweljew | peter.saweljew@biomerieux.com | Multiplex PCR-System Nachweis von 23 Erregern (inkl. SARS-CoV-2) Nasopharyngalabstrich Ergebnisse innerhalb von 45 Minuten
Bio-Rad Laboratories GmbH | RT-PCR | Reliance One-Step RT-qPCR Supermix | Zentrallabor | Marcus Neusser | marcus_neusser@bio-rad.com | Virus & Pathogen Detektion 4-fach konzentrierter Single-Tube Fertigmix für bis zu 5 Zielgene 24 Std. bei Raumtemepratur verwendbar.
Bio-Rad Laboratories GmbH | RT-PCR | iTaq Universal Probes One-Step Supermix | Zentrallabor | Marcus Neusser | marcus_neusser@bio-rad.com | Virus & Pathogen Detektion 2-fach konzentrierter Single-Tube Fertigmix für bis zu 2 Zielgene
Bio-Rad Laboratories GmbH | RT-PCR | Reliance SARS-CoV-2 RT-PCR Assay Kit (IVD) | Zentrallabor | Marcus Neusser | marcus_neusser@bio-rad.com | Real-Time PCR Nachweis von SARS CoV2 im N1 und N2 Gen des Nukleokapsit, sowie des humanen RNase P Gens sowie einer internen Kontrolle.
Bosch Healthcare Solutions GmbH | RT-PCR | Vivalytic SARS-CoV-2 | Zentrallabor und auch POCT Kartuschensystem | Markus Wohlschlögel | markus.wohlschloegel@bosch.com | Der Bosch Vivalytic SARS-CoV-2-Test ist ein vollautomatisierter POC PCR-Schnelltest zum Nachweis von SARS-CoV-2 aus nasopharyngealen und oropharyngealen Abstrichproben. Die Testergebnisse liegen nach 39 Minuten am Ort der Probenentnahme vor. Die Testdurchführung ist einfach und intuitiv.
Bosch Healthcare Solutions GmbH | RT-PCR | Vivalytic SARS-CoV-2 Pooling | Zentrallabor und auch POCT Kartuschensystem | Markus Wohlschlögel | markus.wohlschloegel@bosch.com | Der Bosch Vivalytic SARS-CoV-2 Pooling Test ist ein vollautomatisierter POC PCR-Schnelltest zum Nachweis von SARS-CoV-2 aus nasopharyngealen und oropharyngealen Abstrichproben. Mit nur einer einzigen Testkartusche können bis zu 15 Proben auf SARS-CoV-2 gleichzeitig getestet werden. Die Testergebnisse liegen nach 44 Minuten am Ort der Probenentnahme vor. Die Testdurchführung ist einfach und intuitiv.
Bosch Healthcare Solutions GmbH | RT-PCR | Vivalytic SARS-CoV-2 Pooling mit Lolli-Swab | Zentrallabor und auch POCT Kartuschensystem | Markus Wohlschlögel | markus.wohlschloegel@bosch.com | Der Bosch Vivalytic SARS-CoV-2 Pooling Test mit Lolli Swab ist ein vollautomatisierter POC PCR-Schnelltest zum Nachweis von SARS-CoV-2. Für den Test werden Speichelproben mithilfe eines Lolli-Swabs genutzt. Mit nur einer einzigen Testkartusche können bis zu 15 Proben auf SARS-CoV-2 gleichzeitig getestet werden. Die Testergebnisse liegen nach 44 Minuten am Ort der Probenentnahme vor. Die Testdurchführung ist einfach und intuitiv.
Cepheid GmbH | Real-time RT PCR | Xpert SARS-CoV-2 Assay | Zentrallabor und auch POCT Kartuschensystem | Darwa Peterson | Darwa.Peterson@cepheid.com | Der Xpert Xpress SARS-CoV-2-Test ist ein vollautomatisierter singleplex Test für den qualitativen Nachweis der SARS-CoV-2 Virus-RNA. In einer Kartusche werden das E- und N2-Gen nachgewiesen, die außerdem die internen Kontrollen zur Sondenprüfung und Probenbearbeitung enthält. Nach Probenzugabe bleibt die Kartusche verschlossen und erste Resultate sind bereits nach 30 Minuten* verfügbar. (*gilt nur für positive Ergebnisse mit Early Assay Termination)
Cepheid GmbH | Real-time RT PCR | Xpert Xpress SARS-CoV-2/Flu/RSV Assay | Zentrallabor und auch POCT Kartuschensystem | Darwa Peterson | Darwa.Peterson@cepheid.com | Der Xpert Xpress SARS-CoV-2/Flu/RSV-Test ist ein vollautomatisierter multiplex Test im Kartuschenformat für den qualitativen Nachweis und die Differenzierung der RNA-Viren Influenza A, Influenza B, RSV und SARS-CoV-2 . Die Kartusche enthält außerdem die internen Kontrollen zur Sondenprüfung und Probenbearbeitung. Nach Probenzugabe bleibt die Kartusche verschlossen und erste Resultate sind bereits nach 25 Minuten* verfügbar. (*gilt nur für positive Ergebnisse mit Early Assay Termination)
Curetis GmbH - an OpGen Group Company | NAT/PCR | SARS-CoV-2 Test Kit with PULB | Zentrallabor | Lisa Schneckenburger | lisa.schneckenburger@curetis.com | https://curetis.com/sars-cov-2-kit-with-pulb/
DiaSorin Deutschland GmbH | PCR | SIMPLEXA COVID-19 Direct Kit | Zentrallabor | Heike Welle-Scharmann | hwelle-scharmann@diasorin.de | Direkte Amplifikation ohne RNA Extraktion, Ergebnisse in 90 min. LoD 500 Kopien/mL in NPS Gebrauchsfertig https://molecular.diasorin.com/international/
EUROIMMUN Medizinische Labordiagnostika AG | PCR | EURORealTime SARS-CoV-2, Best.Nr.: MP 2606-#### | Zentrallabor | Produktmanagement für Molekulare Diagnostik | mdx-pm@euroimmun.de | Labordiagnostikum für den Direktnachweis von SARS-CoV-2 durch semiquantitative Bestimmung des virusspezifischen Nukleokapsidproteins in Abstrichproben der oberen Atemwege Zur Unterstützung der Akutdiagnostik vor allem während eines COVID-19-Ausbruchsgeschehens Etablierte ELISA-Methode – für jedes Diagnostiklabor geeignet und vollautomatisierbar Automationslösung in verschiedenen Größenordnungen verfügbar
EUROIMMUN Medizinische Labordiagnostika AG | PCR | EURORealTime SARS-CoV-2/Influenza A/B, Best.Nr.: MP 2606-####-20 | Zentrallabor | Produktmanagement für Molekulare Diagnostik | mdx-pm@euroimmun.de | Schneller Erregernachweis von SARS-CoV-2 und Influenza A/B zur differenzialdiagnostischen Abklärung von Symptomen, die sowohl mit COVID-19 als auch Influenza assoziiert sein können Reverse Transkription der Genome von SARS-CoV-2 und der Influenzaviren Typ A und B mit nachfolgender PCR-Amplifizierung und Real-Time-Detektion mithilfe spezifischer Primer und Sonde Nur ein Reaktionsansatz pro Probe Untere Nachweisgrenze (LoD): 1,5 Kopien/µl (SARS-CoV-2 und Influenzavirus-A-Subtypen H3N2 und H1N1) bzw. 3 Kopien/µl (Influenzaviren Typ B) Nukleinsäureeluat. Keine feststellbare Kreuzreaktivität mit Nukleinsäuren verschiedener Erreger, die im Respirationstrakt vorkommen oder eng mit SARS-CoV-2 verwandt sind Für viele RealTime-PCR-Cycler validiert; Analysesoftware verfügbar
Fujirebio Germany GmbH (ATILA BioSystems) | Isothermale Amplifikation (LAMP) | iAMP® COVID-19 Detection Kit | Zentrallabor | Dr. Peter Jagiello | peter.jagiello@fujirebio.com +49 163 3434 859 | Die LAMP-Methode ist eine NAT-Methode und mit den Leistungseigenschaften der PCR gleichzusetzen. Sie kann auf eine RNA-Extraktion verzichten.
Hologic Deutschland GmbH | Transcription Mediated Amplification (TMA) | Aptima SARS-CoV-2 | Zentrallabor | Dr. Alexander Hoffmann | alexander.hoffmann@hologic.com
Luminex B.V. | PCR | ARIES SARS-CoV-2 Assay | POCT Kartuschensystem / Gerät | Dr. Jörg Willuhn | jwilluhn@luminexcorp.com | ARIES SARS-CoV-2
Luminex B.V. | PCR | NxTAG RPP+SARS-CoV-2 Assay | Zentrallabor | Dr. Jörg Willuhn | jwilluhn@luminexcorp.com | NxTAG RPP+SARS-CoV-2
Luminex B.V. | PCR | NxTAG CoV Extended Panel Assay | Zentrallabor | Dr. Jörg Willuhn | jwilluhn@luminexcorp.com | NxTAG CoV Extended Panel Assay
LumiraDx GmbH | Non-isothermale Nukleinsäureamplifikation auf offenen RT-Thermocyclern | LumiraDx RNA STAR Complete | Zentrallabor | Stephanie Neemann, Marketing Direktor D-A-CH | stephanie.neemann@lumiradx.com | LumiraDx SARS-CoV-2 RNA STAR Complete ist eine auf qSTAR beruhende schnelle Methode zur Nukleinsäureamplifikation für den qualitativen Nachweis von SARS-CoV-2-Nukleinsäure in Proben aus den oberen Atemwegen. Dabei wird ein direktes Amplifikationsverfahren eingesetzt, bei dem Lyse und Amplifikation auf offenen molekularen Systemen zu einem einzigen Schritt zusammengefasst werden – Extraktion und Reinigung werden somit überflüssig. Das CE-zugelassene Kit vereinfacht und verkürzt den Testablauf im Molekulardiagnostik-Labor von etwa 3 Stunden auf weniger als 20 Minuten. serviceDE@lumiradx.com
Mast Diagnostica GmbH | LAMP | Mast Isoplex® SARS-CoV-2 | Zentrallabor | Dr. Silke Janssen | mast@mast-diagnostica.de | Multiplex LAMP (Loop-mediated isothermal amplification) zur Detektion des N-Gens, RdRp-Gens und der Internen Kontrolle (3-Kanäle)
medac Gesellschaft für klinische Spezialpräparate mbH | PCR | GeneProof SARS-CoV-2 PCR Kit | Zentrallabor | Reiner Ahrendt | r.ahrendt@medac.de | qualitative Real-Time Reverse Transcriptase PCR 3 Zielsequenzen (E-, N- und RdRp-Gen) Probenmaterial: Abstriche (Tupfer), Speichel und Transportmedien ohne Extraktion möglich ein gebrauchsfertiger Mastermix, der alle Komponenten enthält (keine zusätzlichen Pipettierschritte) Uracil-D N A-Glycosylase (UDG) zur Konatminationsvermeidung
Mikrogen GmbH | PCR | ampliCube Coronavirus Panel | Zentrallabor | Christine Reichhuber | reichhuber@mikrogen.de | Real-Time RT-PCR zum Nachweis von Middle East Respiratory Syndrom Coronavirus (MERS-CoV), SARS-Coronaviren (inkl. SARS-CoV-2 / COVID 19) und Humane Coronaviren (NL63, OC43, 229E, HKU).
Mikrogen GmbH | PCR | ampliCube Coronavirus SARS-CoV-2 | Zentrallabor | Christine Reichhuber | reichhuber@mikrogen.de | Real-Time RT-PCR zum Screening und Bestätigung von SARS-Coronavirus und SARS-CoV-2 / COVID-19; SARS-CoV Screening mittels E-Gen und SARS-CoV-2 Bestätigung mittels spezifischer Marker im ORF1a.
Mikrogen GmbH | PCR | ampliCube Respiratory Flu & SARS-CoV-2 LC | Zentrallabor | Christine Reichhuber | reichhuber@mikrogen.de | Real-Time RT-PCR zum Nachweis von Influenza A, Influenza B und SARS-CoV Screening mittels E-Gen und SARS-CoV-2 Bestätigung mittels spezifischer Marker im ORF1a. Test ist nur für die Verwendung am Roche LightCycler® 480 II konzipiert.
Mikrogen GmbH | PCR | ampliCube Respiratory Flu & SARS-CoV-2 | Zentrallabor | Christine Reichhuber | reichhuber@mikrogen.de | Real-Time RT-PCR zum Nachweis von Influenza A, Influenza B und SARS-CoV Screening mittels E-Gen und SARS-CoV-2 Bestätigung mittels spezifischer Marker im ORF1a. Test ist für 5-Kanal Real-Time PCR-Cycler entwickelt.
Mikrogen GmbH | PCR | ampliMelt SARS-CoV-2 Variants 1 | Zentrallabor | Christine Reichhuber | reichhuber@mikrogen.de | Reagenzienset zum Nachweis und Differenzierung der SARS-CoV-2 Variants of Concern Alpha und Delta mittels Real-Time Multiplex RT-PCR und anschließender Schmelzkurvenanalyse.
Mikrogen GmbH | PCR | ampliMelt SARS-CoV-2 Variants 2 | Zentrallabor | Christine Reichhuber | reichhuber@mikrogen.de | Reagenzienset zum Nachweis und Differenzierung der SARS-CoV-2 Variants of Concern Beta und Gamma mittels Real-Time Multiplex RT-PCR und anschließender Schmelzkurvenanalyse.
Mikrogen GmbH | PCR | ampliMelt SARS-CoV-2 Variants 3 | Zentrallabor | Christine Reichhuber | reichhuber@mikrogen.de | Reagenzienset zum Nachweis und Differenzierung der SARS-CoV-2 Variants of Concern Alpha, Delta, Omikron BA.1 und Omikron BA.2 mittels Real-Time Multiplex RT-PCR und anschließender Schmelzkurvenanalyse.
myPOLS Biotec GmbH – a part of Medix Biochemica Group | PCR | Volcano3G® Direct COVID-19 Kit IVD | Zentrallabor | Simone Marx | mdx@medixbiochemica.com | Das Kit enthält Komponenten für eine Multiplex real-time Reverse-Transkriptase RT-PCR zum qualitativen Nachweis von SARS-CoV-2 RNA aus humanen Proben (RSL). Das Kit ist für den direkten Einsatz der humanen Probe in der RT-PCR geeignet. CE-IVD: Volcano3G® Direct COVID-19 Kit IVD - myPOLS Biotec
New England Biolabs GmbH | Loop-Mediated Isothermal Amplification (LAMP) | SARS-CoV-2 Rapid Colorimetric LAMP Assay Kit (#E2019) | Zentrallabor | Dr. Thomas Möllenkamp General Manager | Brüningstrasse 50 ¦ Geb. B852 ¦ 65926 Frankfurt am Main Tel: +49 (0) 69/ 305-23140 ¦ 0800/ BIOLABS (246-5227) Fax: +49 (0) 69/ 305-23149 ¦ 0800/ BIOLABX (246-5229) info.de@neb.com www.neb-online.de | RUO, Sonderformulierungen/Bulk/OEM möglich
New England Biolabs GmbH | Loop-Mediated Isothermal Amplification (LAMP) | WarmStart LAMP Mastermix und Kits (DNA/RNA) (#E1700) | Zentrallabor | Dr. Thomas Möllenkamp General Manager | Brüningstrasse 50 ¦ Geb. B852 ¦ 65926 Frankfurt am Main Tel: +49 (0) 69/ 305-23140 ¦ 0800/ BIOLABS (246-5227) Fax: +49 (0) 69/ 305-23149 ¦ 0800/ BIOLABX (246-5229) info.de@neb.com www.neb-online.de | RUO, Sonderformulierungen/Bulk/OEM möglich
New England Biolabs GmbH | RT-qPCR | Luna SARS-CoV-2 RT-qPCR Multiplex Assay Kit (#E3019) | Zentrallabor | Dr. Thomas Möllenkamp General Manager | Brüningstrasse 50 ¦ Geb. B852 ¦ 65926 Frankfurt am Main Tel: +49 (0) 69/ 305-23140 ¦ 0800/ BIOLABS (246-5227) Fax: +49 (0) 69/ 305-23149 ¦ 0800/ BIOLABX (246-5229) info.de@neb.com www.neb-online.de | RUO, Sonderformulierungen/Bulk/OEM möglich
New England Biolabs GmbH | RT-qPCR | Luna Universal Probe One-Step RT-qPCR Kit (#E3006 und #E3007 | Zentrallabor | Dr. Thomas Möllenkamp General Manager | Brüningstrasse 50 ¦ Geb. B852 ¦ 65926 Frankfurt am Main Tel: +49 (0) 69/ 305-23140 ¦ 0800/ BIOLABS (246-5227) Fax: +49 (0) 69/ 305-23149 ¦ 0800/ BIOLABX (246-5229) info.de@neb.com www.neb-online.de | RUO, Sonderformulierungen/Bulk/OEM möglich
New England Biolabs GmbH | RT-qPCR | Luna Probe One-Step RT-qPCR 4X Mix with UDG (#M3019) | Zentrallabor | Dr. Thomas Möllenkamp General Manager | Brüningstrasse 50 ¦ Geb. B852 ¦ 65926 Frankfurt am Main Tel: +49 (0) 69/ 305-23140 ¦ 0800/ BIOLABS (246-5227) Fax: +49 (0) 69/ 305-23149 ¦ 0800/ BIOLABX (246-5229) info.de@neb.com www.neb-online.de | RUO, Sonderformulierungen/Bulk/OEM möglich
NovaTec Immundiagnostica GmbH | PCR | GSD NovaPrime SARS-CoV-2 Direct | Zentrallabor | Anne Hartenhauer | anne.hartenhauer@goldstandarddiagnostics.eu | Die GSD NovaPrime® SARS-CoV-2 Direct RT-PCR die der qualitativen Bestimmung genomischer RNA von SARS-CoV-2 aus humanen Nasopharyngealabstrichen ohne zusätzlichen RNA-Extraktionsprozess.
NovaTec Immundiagnostica GmbH | PCR | GSD NovaPrime® SARS-CoV-2 (COVID-19) | Zentrallabor | Anne Hartenhauer | anne.hartenhauer@goldstandarddiagnostics.eu | RT-PCR ist für die qualitative Bestimmung genomischer RNA von SARS CoV 2. Validiert für Nasenspülung / -abstrich, Nasopharyngealspülung / -abstrich, Oropharynxabstrich, bronchoalveoläre Lavage und Gurgellösung / Rachen-Spülwasser.
NovaTec Immundiagnostica GmbH | PCR | GSD NovaPrime® Plus SARS-CoV-2 | Zentrallabor | Anne Hartenhauer | anne.hartenhauer@goldstandarddiagnostics.eu | RT-PCR zum qualitativen Nachweis genomischer RNA des SARS-CoV-2 und zur gleichzeitigen Identifizierung von zwei spezifischen Mutationen innerhalb des Spike (S) Gens. Der Nachweis von Targets im E und N Gen des Virusgenoms dient der Identifizierung von SARS-CoV-2 RNA unabhängig von der Viruslinie. Der Nachweis der S Gen Mutationen E484K und N501Y dient der Identifizierung von besorgniserregenden SARS-CoV-2 Varianten (variants of concern; VOC) oder unter Beobachtung stehenden Varianten (variants of interest; VOI).
NovaTec Immundiagnostica GmbH | PCR | GSD NovaType II SARS-CoV-2 | Zentrallabor | Anne Hartenhauer | anne.hartenhauer@goldstandarddiagnostics.eu | RT-PCR für den gleichzeitigen qualitativen Nachweis der SARS-CoV-2 Mutationen K417N, E484K und N501Y innerhalb des Spike (S) Gens und die Unterscheidung dieser Mutationen von der Wildtyp-Sequenz. Der Nachweis dieser Mutationen ist zur Hilfestellung bei der Identifizierung von besorgniserregenden SARS-CoV-2 Virusvarianten (variants of concern, VOC) vorgesehen. Als Probenmaterial sollte genomische RNA verwendet werden, die aus humanen Proben der oberen Atemwege (Nasenspülung/-abstrich, Nasopharyngealspülung/-abstrich, Oropharyngealabstrich) extrahiert wurde und die zuvor mittels diagnostischer RT-PCR-Methoden, z.B. der GSD NovaPrime® SARS-CoV-2 (COVID-19) positiv auf SARS-CoV 2 RNA getestet wurde.
NovaTec Immundiagnostica GmbH | PCR | GSD NovaType III SARS-CoV-2 | Zentrallabor | Anne Hartenhauer | anne.hartenhauer@goldstandarddiagnostics.eu | RT-PCR designed for the simultaneous qualitative detection of the SARS-CoV-2 mutations E484K, E484Q, and L452R within the spike (S) gene. Discrimination of E484K/Q mutations from the wildtype sequence is given by an additional E484 wildtype probe. Detection of these mutations is intended to aid in the identification of SARS-CoV-2 variants of concern. Sample material should be genomic RNA extracted from human upper respiratory (nasal wash/swab, nasopharyngeal swab, oropharyngeal swab) specimen types that have previously tested positive for SARS-CoV-2 RNA by diagnostic RT-PCR methods e.g. GSD NovaPrime® SARS-CoV-2 (COVID-19).
NovaTec Immundiagnostica GmbH | PCR | GSD NovaType Select L452R SARS-CoV-2 | Zentrallabor | Anne Hartenhauer | anne.hartenhauer@goldstandarddiagnostics.eu | RT-PCR assay designed for the qualitative detection of the SARS-CoV-2 S gene mutation L452R. Sample material should be genomic RNA extracted from human upper respiratory (nasal wash/smear, nasopharyngeal wash/smear, oropharyngeal swab) specimen types that have previously tested positive for SARS-CoV-2 RNA by diagnostic RT-PCR methods e.g. GSD NovaPrime® SARS-CoV-2 (COVID-19).
QIAGEN GmbH | PCR | QIAstat-Dx Respiratory SARS-CoV-2 Panel | POTC Kartuschensystem / Gerät | Dr. Tobias Fatscher | tobias.fatscher@qiagen.com
QIAGEN GmbH | PCR | NeuMoDx SARS-CoV-2 Assay | Zentrallabor | Dr. Dominik Pöltl | dominik.poeltl@qiagen.com
QIAGEN GmbH | PCR | NeuMoDx Flu A-B/RSV/SARS-CoV-2 Vantage Test | Zentrallabor | Dr. Dominik Pöltl | dominik.poeltl@qiagen.com
QIAGEN GmbH | PCR | QIAprep&amp Viral RNA UM Kit | Zentrallabor | Dr. Tobias Fatscher | tobias.fatscher@qiagen.com | RUO: SARS-CoV-2 detection for rapid high-frequency epidemiological research for genotyping purposes
QIAGEN GmbH | PCR | artus SARS-CoV-2 Prep&Amp UM Kit CE-IVD | Zentrallabor | Dr. Tobias Fatscher | tobias.fatscher@qiagen.com | Qualitativer Nachweis von SARS-CoV-2 in nasopharyngealen Abstrichen (Nasopharyngeal Swabs, NPS), nasalen Abstrichen und oropharyngealen Abstrichen. Technisch einfache und skalierbare PCR Lösung, um bestehende SARS-CoV-2 PCR Kapazitäten deutlich zu erweitern oder neu aufzubauen.
R-Biopharm AG | PCR | RIDA®GENE Flu & SARS-CoV-2 | Zentrallabor | Isabel Gundel | i.gundel@r-biopharm.de | Schnelle, flexible, 1-Schritt Real-Time PCR zum Nachweis und Differenzierung von SARS-CoV-2 (spezifisches E-Gen Fragment & RdRP-Gen in getrennten Kanälen) und Influenza A & B. Enthält alle erforderlichen Kontrollen (Interne-, Positiv-& Negativkontrolle.
R-Biopharm AG | PCR | RIDA®GENE SARS-CoV-2 | Zentrallabor | Isabel Gundel | i.gundel@r-biopharm.de | Schnelle, flexible, 1-Schritt Real-Time PCR zum Nachweis von SARS-CoV-2 (spezifisches E-Gen Fragment). Enthält alle erforderlichen Kontrollen (Interne-, Positiv-& Negativkontrolle.
Roche Diagnostics GmbH | PCR | cobas® 6800/8800 SARS-CoV-2 Test | Zentrallabor |  | mannheim.coronatest@roche.com
Roche Diagnostics GmbH | PCR | cobas® 6800/8800 SARS-CoV-2 & Influenza A/B Test | Zentrallabor |  | mannheim.coronatest@roche.com
Roche Diagnostics GmbH | PCR | cobas® Liat® SARS-CoV-2 & Influenza A/B Test | Zentrallabor |  | mannheim.coronatest@roche.com | Das cobas® Liat® System dient dem Aufschluss, der realtime-PCR und der Analyse von Einzelproben in einem geschlossenen Reagenzientube - analog zu einer Kartusche. Während des Prozesses bleiben sowohl das Reagenzientube als auch das System geschlossen. Technisch kann das cobas® Liat® System auch außerhalb eines Zentrallabores von Fachpersonal bedient werden. Für den genannten Assay, der nach 20 Min das Ergebnis liefert, ist jedoch kein Virus-inaktivierendes Probenmedium validiert.
Roche Diagnostics GmbH | PCR | LightMix® Modular Sarbecovirus E-gene, CE | Zentrallabor |  | mannheim.coronatest@roche.com
Roche Diagnostics GmbH | PCR | LightMix® SarbecoV E-gene plus EAV control, RUO | Zentrallabor |  | mannheim.coronatest@roche.com
Roche Diagnostics GmbH | PCR | LightMix® Modular SARS-CoV (COVID19) E-gene, RUO | Zentrallabor |  | mannheim.coronatest@roche.com
Roche Diagnostics GmbH | PCR | LightMix® Modular SARS-CoV-2 (COVID19) RdRP, RUO | Zentrallabor |  | mannheim.coronatest@roche.com
Roche Diagnostics GmbH | PCR | LightMix® Modular SARS-CoV (COVID19) N-gene, RUO | Zentrallabor |  | mannheim.coronatest@roche.com
Seegene Germany GmbH | PCR | Allplex™ SARS-CoV-2 Assay | Zentrallabor | Alexandra Büsch | marketing@seegene.com | Der Allplex™ SARS-CoV-2 ist ein Multiplex Real-time PCR Assay, der in einer einzigen Reaktion die 4 Zielgene von SARS-CoV-2 nachweist. Er erkennt die SARS-CoV-2 spezifische RdRP-, S- und N-Gene sowie das E-Gen für alle Sarbecoviren.
Seegene Germany GmbH | PCR | Allplex™ RV Master Assay | Zentrallabor | Alexandra Büsch | marketing@seegene.com | Der Allplex™ RV Master Assay ist die umfassende Testlösung für virale Atemwegserreger von Seegene. Er ermöglicht die genaue und schnelle Identifizierung der 8 wichtigsten Atemwegsviren (Flu A, Flu B, RSV, MPV, AdV, HRV und PIV), einschließlich SARS-CoV-2.
Seegene Germany GmbH | PCR | Allplex™ SARS-CoV-2/FluA/FluB/RSV Assay | Zentrallabor | Alexandra Büsch | marketing@seegene.com | Der Allplex™ SARS-CoV-2/FluA/FluB/RSV Assay wurde entwickelt, um SARS-CoV-2, Influenza A, Influenza B und RSV für Routineuntersuchungen in der Grippesaison zu erkennen und zu unterscheiden.
Seegene Germany GmbH | PCR | Allplex™ SARS-CoV-2 Master Assay | Zentrallabor | Alexandra Büsch | marketing@seegene.com | Der Allplex™ SARS-CoV-2 Master Assay ist ein Multiplex Real-time PCR-Assay, mit dem fünf bemerkenswerte S-Gen-Mutationen (HV69/70-Deletion, Y144-Deletion, E484K, N501Y und P681H) sowie vier Zielgene von SARS-CoV-2 in einer einzigen Reaktion nachgewiesen werden können.
Seegene Germany GmbH | PCR | Allplex™ SARS-CoV-2 fast PCR Assay | Zentrallabor | Alexandra Büsch | marketing@seegene.com | Der Allplex™ fast PCR Assay ist ein Multiplex Real-time PCR Assay zur gleichzeitigen Detektion von 3 SARS-CoV-2-Zielgenen in einer einzigen Reaktion und mit einer Laufzeit von einer Stunde. Der Assay bietet eine maximierte Effizienz für Massen-Screenings.
Seegene Germany GmbH | PCR | Allplex™ SARS-CoV-2 Variants I | Zentrallabor | Alexandra Büsch | marketing@seegene.com | Der Allplex™ SARS-CoV-2 Variants I ist ein Multiplex Real-time PCR Assay, der in einer Reaktion eine Detektion von SARS-CoV-2 und eine Differenzierung der verschiedenen SARS-CoV-2 Varianten (RdRP, HV69/70 del, N501Y, E484K) vornimmt.
Seegene Germany GmbH | PCR | Allplex™ SARS-CoV-2 Variants II | Zentrallabor | Alexandra Büsch | marketing@seegene.com | Der Allplex™ SARS-CoV-2 Variants II ist ein Multiplex Real-time PCR Assay, der in nur einer Reaktion die wichtigsten Mutationen der Besorgniserregende Virusvarianten (K417N, K417T, L452R, W152C) erkennt und identifiziert.
Seegene Germany GmbH | PCR | Novaplex™ SARS-CoV-2 Variants IV Assay | Zentrallabor | Alexandra Büsch | marketing@seegene.com | Der Novaplex™ SARS-CoV-2 Variants IV (RUO) ist ein Multiplex Real-time PCR Assay, der in nur einer Reaktion die wichtigsten Mutationen der Besorgniserregende Delta-Varianten (K417N, P681R, L452R) erkennt und identifiziert.
Seegene Germany GmbH | PCR | Novaplex™ SARS-CoV-2 Variants V Assay | Zentrallabor | Alexandra Büsch | marketing@seegene.com | Der Novaplex™ SARS-CoV-2 Variants V (RUO) ist ein Multiplex Real-time PCR Assay, der in nur einer Reaktion die wichtigsten Mutationen der Delta- und Lambda-Varianten (F490S, P681R, L452Q, L452R) erkennt und identifiziert.
Seegene Germany GmbH | PCR | Novaplex™ SARS-CoV-2 Variants VI Assay | Zentrallabor | Alexandra Büsch | marketing@seegene.com | Der Novaplex™ SARS-CoV-2 Variants VI (RUO) ist ein Multiplex Real-time PCR Assay, der in nur einer Reaktion die wichtigsten Mutationen der Lambda- und My-Varianten (F490S, L452Q, R346K, D950N) erkennt und identifiziert.
Seegene Germany GmbH | PCR | Novaplex™ SARS-CoV-2 Variants VII Assay | Zentrallabor | Alexandra Büsch | marketing@seegene.com | Der Novaplex™ SARS-CoV-2 Variants VII (RUO) ist ein Multiplex Real-time PCR Assay, der in einer Reaktion eine Detektion von SARS-CoV-2 und eine Differenzierung der verschiedenen Omikron-Varianten-Mutationen (RdRP, N501Y, E484A, HV69/70 del) vornimmt.
Siemens Healthcare GmbH | PCR | FTD SARS-CoV-2 Assay | Zentrallabor | Ines Benning | ines.bennin@siemens-healthineers.com | Single-Well Dual-Target Design reduziert nicht eindeutige Ergebnisse und die Notwendigkeit von Wiederholungstests gleiches Protokoll wie alle FTD Assays ermöglicht effektive Abarbeitung
Spindiag GmbH | PCR | Rhonda player Rhonda SARS-CoV-2 disk | POCT Kartuschensystem / Gerät | PD Dr. Susanne Proksch | Spindiag GmbH Engesserstr. 4a D-79108 Freiburg www.spindiag.de publicrelations@spindiag.de +49 761 600 49 600 | Sicher. Einfach. Effizient. Das Rhonda System von Spindiag ist ein vollautomatisches PCR-basiertes Point of Care System zum direkten Nachweis von Krankheitserregern, wie beispielsweise SARS-CoV-2. Rhonda liefert in deutlich unter einer Stunde schnelle und zuverlässige Ergebnisse direkt am Ort der Probenahme und ist unmittelbar bei der Patientenaufnahme verfügbar.
Thermo Fisher Scientific GmbH | PCR | TaqPath™ COVID-19 CE-IVD RT-PCR Kit | Zentrallabor | Dr. Peter Schüssler, Dr. Franziska Freund | peter.schuessler@thermofisher.com franziska.freund@thermofisher.com
VIROTECH Diagnostics GmbH | PCR | GSD NovaPrime ® SARS-CoV-2 (COVID-19) | Zentrallabor | Anne Hartenhauer | anne.hartenhauer@goldstandarddiagnostics.eu | Qualitativer Nachweis der RNA des neuartigen Coronavirus (SARS-CoV-2) in humanen respiratorischen Proben. Multiplex-Detektion zweier Zielsequenzen innerhalb des N Gens und einer Extraktions-/ Inhibitionskontrolle
Zymo Research Europe GmbH | PCR | Quick SARS-CoV-2 Multiplex Kit | Zentrallabor | Dr. Thomas Kuri | sales@zymoresearch.de
Zymo Research Europe GmbH | Antikörper | Quick COVID-19 Antibody Detection Kit | Zentrallabor | Dr. Thomas Kuri | sales@zymoresearch.de

## Sonstige Testverfahren
Stand: 11.07.2022; Für alle Angaben in dieser Tabelle sind die jeweiligen Mitgliedsunternehmen des VDGH verantwortlich
Unternehmen | Methode | Produktname | POCT oder Zentrallabor | Ansprechpartner | Kontaktdaten | Notiz
AID Autoimmun Diagnostika GmbH | EliSpot/ FluoroSpot Assay | AID CoV-iSpot SARS-CoV-2 EliSpot Assay | Zentrallabor | Schöllhorn, Johannes (Ass. der Geschäftsleitung) | info@aid-diagnostika.com | Nachweis einer IFN-γ und IL-2-Reaktion von erregerspezifisch aktivierten T-Zellen spezifisch gegen SARS-CoV-2 und/oder weitere Coronaviridae
concile GmbH | Neutralisierende Antikörper | InfectCheck COVID-19 Nab | POCT lateral flow | Dr. Petra von der Lage | pvonderlage@concile.de | Quantitativer Schnelltest zur Messung neutralisierender IgG-Antikörper (NAb) gegen die Rezeptor-bindende Domäne (RBD) des Spike-Proteins aus Vollblut. Die Messung erfolgt auf einem der concile POCT-Reader.
medac Gesellschaft für klinische Spezialpräparate mbH | Neutralisationstest | cPass SARS-CoV-2 Surrogat Virusneutralisationstest | Zentrallabor | Reiner Ahrendt | r.ahrendt@medac.de | SARS-CoV-2 Surrogat Virusneutralisationstest adäquater Test zum klassischen Plaque-Reduktions-Neutralisationstest (PRNT) ausschließlicher Nachweis der hemmenden Wirkung der neutralisierenden Antikörper gegen SARS-CoV-2 (Wirkungsnachweis) ELISA-Format, für jedes diagnostische Labor geeignet (kein S3 Labor nötig) schnell (1h) statt mehrere Tage (PRNT) individuell skalierbare 96 Well-Platte https://www.cpass-medac.de/
Mikrogen GmbH | Nachweis reaktiver T-Zellen | T-Track ® SARS-CoV-2 Stimulation & T-Track ® SARS-CoV-2 RT-qPCR | Zentrallabor | Dr. Ingrid Albrecht-Walz | T-Track.Support@mikrogen.de | Stimulation von Blutzellen mit SARS-CoV-2-Antigenen (S1, NP) (Kit 1) und anschließende Detektion von RNA-Markern mittels RT-qPCR (Kit 2)
Oxford Immunotec Ltd. | Elispot Assay | T-Spot.COVID (CE-zertifiziert) | Zentrallabor | Bernhard Landis Sales Director DACH Oxford Immunotec (https://www.tspotcovid.com/) | blandis@oxford.immunotec.com Mobil: +49 (0)171 1559367 | Nachweis SARS-CoV-2-spezifischer reaktiver T-Zellen gegen das Spike (S)-Protein und/oder Nukleokapsid (N)-Protein aus SARS-CoV-2
Oxford Immunotec Ltd. | Elispot Assay | T-Spot.Discovery SARS-COV-2 (RUO) | Zentrallabor | Bernhard Landis Sales Director DACH Oxford Immunotec (https://www.tspotcovid.com/) | blandis@oxford.immunotec.com Mobil: +49 (0)171 1559367 | Nachweis spezifischer reaktiver T-Zellen gegen das Spike (S)-, Nukleokapsid (N)-und Membran (M)-Protein aus SARS-CoV-2 sowie gegen endemische Coronaviren. Der Test ist ausschliesslich für Forschungszwecke (RUO) zugelassen.
QIAGEN GmbH | NGS | QIAseq DIRECT SARS-CoV-2 (RUO) | Zentrallabor | Dr. Klaus Rehfeldt | klaus.rehfeldt@qiagen.com | Komplettgenom Sequenzierung von SARS-CoV-2 aus RNA Präparationen. Sehr schnelle und unkomplizierte Lösung für Illumina Sequenziersysteme. Alle bisherigen bekannten Varianten klar identifiziert; Panel unterliegt einem ständigen Update falls erforderlich für neue Virusvarianten.
QIAGEN GmbH | IGRA | QuantiFERON SARS-CoV-2 Starter Set CE-IVD | Zentrallabor | Dr. Albrecht Götz (Deutschland Süd-Ost) & Lars Schulz (Deutschland Nord-West) | albrecht.goetz@qiagen.com Mobile: +49-(0)172-286-7150 & lars.schulz@qiagen.com Mobile: +49-(0)172-216-4568 | IGRA aus Vollblut ohne Aufreinigung der Lymphozyten für den qualitativen IFN-gamma Nachweis der CD4+ und CD8+ T-Zell-Antwort auf den SARS-CoV-2 Peptidmix aus dem gesamten Spike-Protein (RBD, S1, S2)

## Eigenanwendungstest (hidden)
Stand: 12.02.2021; Für alle Angaben in dieser Tabelle sind die jeweiligen Mitgliedsunternehmen des VDGH verantwortlich
Unternehmen | Methode | Produktname | POCT oder Zentrallabor | Ansprechpartner | Kontaktdaten | Notiz
Listung erfolgt